## 003.АС
| Шифр | Вид работ | Наименование работ | Ед. изм. | Количество (исходные по сметам) | Норма расхода ресурса
1 | 4214.00.П.04.ГРП.004.003.АС | Демонтаж блок-бокса распределения ингибитора коррозии. поз.3 | Демонтаж блок-боксов весом 16т | т | 16 | 4 | 64
2 | 4214.00.П.04.ГРП.004.003.АС | Демонтаж фундамента. демонтаж блок-бокса распределения ингибитора коррозии. поз.3 | Разборка сборных железобетонных плит покрытия | м3 | 5.8 | 49.59 | 287.622
2 | 4214.00.П.04.ГРП.004.003.АС | Демонтаж фундамента. демонтаж блок-бокса распределения ингибитора коррозии. поз.3 | Демонтаж бетонных бортовых камней | м | 4.2 | 76.7 | 322.14
2 | 4214.00.П.04.ГРП.004.003.АС | Демонтаж фундамента. демонтаж блок-бокса распределения ингибитора коррозии. поз.3 | Разборка бетонного покрытия площадок | м2 | 24.5 | 28.54 | 699.23
3 | 4214.00.П.04.ГРП.004.003.АС | Очистка территории. погрузочные работы. демонтаж блок-бокса распределения ингибитора коррозии. поз.3 | Сбор строительного мусора бульдозером мощн.130л.с. с перемещением на 30м | м3 | 10
3 | 4214.00.П.04.ГРП.004.003.АС | Очистка территории. погрузочные работы. демонтаж блок-бокса распределения ингибитора коррозии. поз.3 | Увеличение перемещения на 20м | м3 | 10
4 | 4214.00.П.04.ГРП.004.003.АС | Погрузочные работы. демонтаж блок-бокса распределения ингибитора коррозии. поз.3 | Погрузка демонтированных металлоконструкций (металлолома) БЛОК-БОКС | тн | 16 | 0.74 | 11.84
4 | 4214.00.П.04.ГРП.004.003.АС | Погрузочные работы. демонтаж блок-бокса распределения ингибитора коррозии. поз.3 | Погрузка мусора строительного при автомобильных перевозках | тн | 20 | 3.81 | 76.2
5 | 4214.00.П.04.ГРП.004.003.АС | Вывоз мусора. демонтаж блок-бокса распределения ингибитора коррозии. поз.3 | Перевозка на 34 км демонтированных металлоконструкций (металлолома) БЛОК-БОКС | т | 16
5 | 4214.00.П.04.ГРП.004.003.АС | Вывоз мусора. демонтаж блок-бокса распределения ингибитора коррозии. поз.3 | Перевозка на 27 км строительного мусора | т | 20

## 000.ВК.
Ключ работ | Шифр | Вид работ | Наименование работ | Ед. изм. | Количество (исходные по сметам) | Норма расхода ресурса
1 | 4214.00.П.04.ГРП.004.000.ВК. | Демонтажные работы. демонтаж внутриплощадочных сетей в2. | Демонтаж стальных водопроводных труб(159х4мм) | км | 0.2256
1 | 4214.00.П.04.ГРП.004.000.ВК. | Демонтажные работы. демонтаж внутриплощадочных сетей в2. | Демонтаж стальных водопроводных труб (219х4мм) | км | 0.0372
1 | 4214.00.П.04.ГРП.004.000.ВК. | Демонтажные работы. демонтаж внутриплощадочных сетей в2. | Демонтаж защитной изоляции ПЭКОМ Ду 219х8 | км | 0.0372
1 | 4214.00.П.04.ГРП.004.000.ВК. | Демонтажные работы. демонтаж внутриплощадочных сетей в2. | Демонтаж защитной изоляции ПЭКОМ Ду 159х4 мм | км | 0.2256 | 90 | 20.304

## 004.000.Т.
| Шифр | Вид работ | Наименование работ | Ед. изм. | Количество (исходные по сметам) | Норма расхода ресурса
1 | 4214.00.П.04.ГРП.004.000.Т. | Демонтаж оборудования, арматуры и трубопроводов внутриплощадочных технологических сетей. | Кран шаровой с пневмоприводом на условное давление 16 МПа. Диаметр условного прохода, мм 400. Арматура с пневматическим и гидравлическим приводом, применен коэффициент к нормам затрат труда рабочих-мо | шт | 1 | 94.5 | 94.5
1 | 4214.00.П.04.ГРП.004.000.Т. | Демонтаж оборудования, арматуры и трубопроводов внутриплощадочных технологических сетей. | Кран шаровой с пневмоприводом на условное давление 12,5 МПа. Диаметр условного прохода, мм 300. Арматура с пневматическим и гидравлическим приводом, применен коэффициент к нормам затрат труда рабочих- | шт | 1 | 94.5 | 94.5
1 | 4214.00.П.04.ГРП.004.000.Т. | Демонтаж оборудования, арматуры и трубопроводов внутриплощадочных технологических сетей. | Трубопроводы из стальных труб с фланцами и сварными стыками на условное давление не более 2,5 МПа из труб и готовых деталей на эстакадах, кронштейнах и других специальных конструкциях. Диаметр трубопр | м | 61.2 | 20.94 | 1281.528
1 | 4214.00.П.04.ГРП.004.000.Т. | Демонтаж оборудования, арматуры и трубопроводов внутриплощадочных технологических сетей. | Трубопроводы из стальных труб с фланцами и сварными стыками на условное давление не более 2,5 МПа из труб и готовых деталей на эстакадах, кронштейнах и других специальных конструкциях. Диаметр трубопр | м | 1 | 24.3 | 24.3
1 | 4214.00.П.04.ГРП.004.000.Т. | Демонтаж оборудования, арматуры и трубопроводов внутриплощадочных технологических сетей. | Трубопроводы из стальных труб с фланцами и сварными стыками на условное давление не более 2,5 МПа из труб и готовых деталей на эстакадах, кронштейнах и других специальных конструкциях. Диаметр трубопр | м | 41.3 | 26.61 | 1098.993
1 | 4214.00.П.04.ГРП.004.000.Т. | Демонтаж оборудования, арматуры и трубопроводов внутриплощадочных технологических сетей. | Трубопроводы из стальных труб с фланцами и сварными стыками на условное давление не более 2,5 МПа из готовых узлов в каналах и траншеях. Диаметр труб наружный, мм 32-38 | м | 50 | 1.599 | 79.95

## 004.АС
| Шифр | Вид работ | Наименование работ | Ед. изм. | Количество (исходные по сметам) | Норма расхода ресурса
1 | 4214.00.П.04.ГРП.004.004.АС | Земляные работы. разработка грунта. общестроительные работы. поз.4 | Разработка грунта в отвал экскаваторами "драглайн" или "обратная лопата" с ковшом вместимостью: 0,4 (0,3-0,45) м3, группа грунтов 2 | м3 | 27
1 | 4214.00.П.04.ГРП.004.004.АС | Земляные работы. разработка грунта. общестроительные работы. поз.4 | Разработка грунта вручную в траншеях шириной до 2 м, глубиной до 2 м, группа грунтов 2 | м3 | 1 | 615 | 615
1 | 4214.00.П.04.ГРП.004.004.АС | Земляные работы. разработка грунта. общестроительные работы. поз.4 | Разработка грунта с погрузкой на автомобили-самосвалы экскаваторами с ковшом вместимостью 1м3, группа грунтов 1 (ПОГРУЗКА) | м3 | 25
2 | 4214.00.П.04.ГРП.004.004.АС | Земляные работы. засыпка грунта. общестроительные работы. поз.4 | Засыпка траншей и котлованов с перемещением грунта до 5 м бульдозерами мощностью 130л.с., 2 группа грунтов | м3 | 28
3 | 4214.00.П.04.ГРП.004.004.АС | Вывоз грунта. общестроительные работы. поз.4 | Перевозка грунта на 11 км. ПРИМ. | т | 40
4 | 4214.00.П.04.ГРП.004.004.АС | Земляные работы. разработка грунта. демонтаж основания и фундаментов. поз.4 | Разработка грунта в отвал экскаваторами "драглайн" или "обратная лопата" с ковшом вместимостью: 0,4 (0,3-0,45) м3, группа грунтов 2 | м3 | 26
5 | 4214.00.П.04.ГРП.004.004.АС | Демонтажные работы. демонтаж основания и фундаментов. поз.4 | Демонтаж металлических опор | т | 0.39 | 16.002 | 6.2408
5 | 4214.00.П.04.ГРП.004.004.АС | Демонтажные работы. демонтаж основания и фундаментов. поз.4 | Демонтаж бетонных монолитных фундаментов типа | м3 | 1.74 | 9.59 | 16.6866
5 | 4214.00.П.04.ГРП.004.004.АС | Демонтажные работы. демонтаж основания и фундаментов. поз.4 | Демонтаж ж/бетонных опор | м3 | 0.056 | 9.59 | 0.53704
5 | 4214.00.П.04.ГРП.004.004.АС | Очистка территории. демонтаж основания и фундаментов. поз.4 | Сбор строительного мусора бульдозером мощн.130л.с. с перемещением на 30м | м3 | 4
5 | 4214.00.П.04.ГРП.004.004.АС | Очистка территории. демонтаж основания и фундаментов. поз.4 | Увеличение перемещения на 20м | м3 | 4
6 | 4214.00.П.04.ГРП.004.004.АС | Земляные работы. разработка грунта. демонтаж основания и фундаментов. поз.4 | Засыпка траншей и котлованов с перемещением грунта до 5 м бульдозерами мощностью 96 кВт (130 л.с.), группа грунтов 2 | м3 | 26
6 | 4214.00.П.04.ГРП.004.004.АС | Земляные работы. разработка грунта. демонтаж основания и фундаментов. поз.4 | При перемещении грунта на каждые последующие 5 м добавлять к норме 01-01-034-02 | м3 | 26
7 | 4214.00.П.04.ГРП.004.004.АС | Погрузочные работы. демонтаж основания и фундаментов. поз.4 | Погрузка демонтированных металлоконструкций (металлолома) | тн | 0.39 | 0.74 | 0.2886
7 | 4214.00.П.04.ГРП.004.004.АС | Погрузочные работы. демонтаж основания и фундаментов. поз.4 | Погрузка мусора строительного при автомобильных перевозках | тн | 5.8 | 3.81 | 22.098
8 | 4214.00.П.04.ГРП.004.004.АС | Вывоз мусора. демонтаж основания и фундаментов. поз.4 | Перевозка на 34 км демонтированных металлоконструкций (металлолома) | т | 0.39
8 | 4214.00.П.04.ГРП.004.004.АС | Вывоз мусора. демонтаж основания и фундаментов. поз.4 | Перевозка на 27 км строительного мусора | т | 5.8

## 004.ТХ
| Шифр | Вид работ | Наименование работ | Ед. изм. | Количество (исходные по сметам) | Норма расхода ресурса
1 | 4214.00.П.04.ГРП.004.004.ТХ | Демонтаж технологического оборудования, арматуры и трубопроводов, демонтаж дренажной емкости v=25м3. поз.гп.4. | Демонтаж дренажной подземной установки ГБ 294.04.00.000 V | шт | 1 | 36.6 | 36.6
1 | 4214.00.П.04.ГРП.004.004.ТХ | Демонтаж технологического оборудования, арматуры и трубопроводов, демонтаж дренажной емкости v=25м3. поз.гп.4. | Демонтаж задвижки клиновой фланцевой с ручным приводом 30с41нж ДУ50мм ру1,6 Мпа весом 0,032т | шт | 2 | 1.107 | 2.214
1 | 4214.00.П.04.ГРП.004.004.ТХ | Демонтаж технологического оборудования, арматуры и трубопроводов, демонтаж дренажной емкости v=25м3. поз.гп.4. | Демонтаж вентиля запорного муфтового 15с57бк ДУ25мм ру1,6 Мпа весом 0,0045т | шт | 4 | 0.54 | 2.16
1 | 4214.00.П.04.ГРП.004.004.ТХ | Демонтаж технологического оборудования, арматуры и трубопроводов, демонтаж дренажной емкости v=25м3. поз.гп.4. | Трубопроводы в помещениях или на открытых площадках в пределах цехов, монтируемые из труб и готовых деталей, на условное давление не более 2.5 МПа. Диаметр трубопровода наружный, мм 57 5,5+1 -гр.4 | м | 6.5 | 54.6 | 354.9
1 | 4214.00.П.04.ГРП.004.004.ТХ | Демонтаж технологического оборудования, арматуры и трубопроводов, демонтаж дренажной емкости v=25м3. поз.гп.4. | Трубопроводы в помещениях или на открытых площадках в пределах цехов, монтируемые из труб и готовых деталей, на условное давление не более 2.5 МПа. Диаметр трубопровода наружный, мм 32 5,5+1,4 -гр.4 | м | 6.9 | 44.4 | 306.36
1 | 4214.00.П.04.ГРП.004.004.ТХ | Демонтаж технологического оборудования, арматуры и трубопроводов, демонтаж дренажной емкости v=25м3. поз.гп.4. | Трубопроводы в помещениях или на открытых площадках в пределах цехов, монтируемые из труб и готовых деталей, на условное давление не более 2.5 МПа. Диаметр трубопровода наружный, мм 108 1+0,6 -гр.4 | м | 1.6 | 69.3 | 110.88
1 | 4214.00.П.04.ГРП.004.004.ТХ | Демонтаж технологического оборудования, арматуры и трубопроводов, демонтаж дренажной емкости v=25м3. поз.гп.4. | Трубопроводы в помещениях или на открытых площадках в пределах цехов, монтируемые из труб и готовых деталей, на условное давление не более 2.5 МПа. Диаметр трубопровода наружный, мм 57 1,5+0,2 -гр.4 | м | 1.7 | 54.6 | 92.82
1 | 4214.00.П.04.ГРП.004.004.ТХ | Демонтаж технологического оборудования, арматуры и трубопроводов, демонтаж дренажной емкости v=25м3. поз.гп.4. | Трубопроводы в помещениях или на открытых площадках в пределах цехов, монтируемые из труб и готовых деталей, на условное давление не более 2.5 МПа. Диаметр трубопровода наружный, мм 32 3,5+0,6 -гр.4 | м | 4.1 | 44.4 | 182.04
2 | 4214.00.П.04.ГРП.004.004.ТХ | Погрузочные работы. демонтаж дренажной емкости v=25м3. поз.гп.4. | Погрузка демонтированных металлоконструкций (металлолома). ОБОРУДОВАНИЕ | тн | 6.1 | 0.74 | 4.514
2 | 4214.00.П.04.ГРП.004.004.ТХ | Погрузочные работы. демонтаж дренажной емкости v=25м3. поз.гп.4. | Погрузка демонтированных металлоконструкций (металлолома). АРМАТУРА | тн | 0.082 | 0.74 | 0.06068
2 | 4214.00.П.04.ГРП.004.004.ТХ | Погрузочные работы. демонтаж дренажной емкости v=25м3. поз.гп.4. | Погрузка демонтированных металлоконструкций (металлолома) ТРУБОПРОВОД | тн | 0.082402 | 0.73999 | 0.060977
2 | 4214.00.П.04.ГРП.004.004.ТХ | Погрузочные работы. демонтаж дренажной емкости v=25м3. поз.гп.4. | Погрузка демонтированных металлоконструкций (металлолома) ТРУБОПРОВОД ПОДЗЕМНЫЙ | тн | 0.043796 | 0.74 | 0.032409
3 | 4214.00.П.04.ГРП.004.004.ТХ | Вывоз металлолома. демонтаж дренажной емкости v=25м3. поз.гп.4. | Перевозка на 34 км демонтированных металлоконструкций (металлолома) ОБОРУДОВАНИЕ | т | 6.1
3 | 4214.00.П.04.ГРП.004.004.ТХ | Вывоз металлолома. демонтаж дренажной емкости v=25м3. поз.гп.4. | Перевозка на 34 км демонтированных металлоконструкций (металлолома) АРМАТУРА | т | 0.082
3 | 4214.00.П.04.ГРП.004.004.ТХ | Вывоз металлолома. демонтаж дренажной емкости v=25м3. поз.гп.4. | Перевозка на 34 км демонтированных металлоконструкций (металлолома) ТРУБОПРОВОД | т | 0.082402
3 | 4214.00.П.04.ГРП.004.004.ТХ | Вывоз металлолома. демонтаж дренажной емкости v=25м3. поз.гп.4. | Перевозка на 34 км демонтированных металлоконструкций (металлолома) ТРУБОПРОВОД ПОДЗЕМНЫЙ | т | 0.043796

## 008.АС.
| Шифр | Вид работ | Наименование работ | Ед. изм. | Количество (исходные по сметам) | Норма расхода ресурса
1 | 4214.00.П.04.ГРП.004.008.АС. | Демонтаж технологических трубопроводов, поз.гп. 8,9 | Демонтаж трубопроводов в помещениях или на открытых площадках в пределах цехов, монтируемые из труб и готовых деталей, на условное давление не более 2.5 МПа. Диаметр трубопровода наружный, мм 57 | м | 16 | 54.6 | 873.6
1 | 4214.00.П.04.ГРП.004.008.АС. | Демонтаж технологических трубопроводов, поз.гп. 8,9 | Демонтаж трубопроводов в помещениях или на открытых площадках в пределах цехов, монтируемые из труб и готовых деталей, на условное давление не более 2.5 МПа. Диаметр трубопровода наружный, мм 219 | м | 1 | 99.9 | 99.9
2 | 4214.00.П.04.ГРП.004.008.АС. | Погрузочные работы. демонтаж технологических трубопроводов, поз.гп. 8,9 | Погрузка демонтированных металлоконструкций (металлолома) | тн | 0.1062 | 0.74 | 0.078588
3 | 4214.00.П.04.ГРП.004.008.АС. | Вывоз металлолома. демонтаж технологических трубопроводов, поз.гп. 8,9 | Перевозка на 34 км демонтированных металлоконструкций (металлолома) | т | 0.1062
4 | 4214.00.П.04.ГРП.004.008.АС. | Земляные работы. разработка грунта. демонтажные общестроительные работы. поз.гп. 8,9 | Разработка грунта в отвал экскаваторами «драглайн» или «обратная лопата» с ковшом вместимостью 0,4 (0,3-0,45) м3, группа грунтов 3 | м3 | 449
4 | 4214.00.П.04.ГРП.004.008.АС. | Земляные работы. разработка грунта. демонтажные общестроительные работы. поз.гп. 8,9 | Разработка грунта с погрузкой на автомобили-самосвалы экскаваторами с ковшом вместимостью 0,4 (0,35-0,45) м3, группа грунтов 3 | м3 | 793
4 | 4214.00.П.04.ГРП.004.008.АС. | Земляные работы. разработка грунта. демонтажные общестроительные работы. поз.гп. 8,9 | Работа на отвале, группа грунтов 3 | м3 | 793
5 | 4214.00.П.04.ГРП.004.008.АС. | Земляные работы. засыпка грунта. демонтажные общестроительные работы. поз.гп. 8,9 | Засыпка траншей и котлованов с перемещением грунта до 5 м бульдозерами мощностью 96 [130] кВт [л.с.], 3 группа грунтов (с перемещением на 20м) | м3 | 449
5 | 4214.00.П.04.ГРП.004.008.АС. | Земляные работы. засыпка грунта. демонтажные общестроительные работы. поз.гп. 8,9 | При перемещении грунта на каждые последующие 5 м добавлять к норме 01-01-034-03 (добавить 15м) | м3 | 449
6 | 4214.00.П.04.ГРП.004.008.АС. | Демонтаж жб конструкций. демонтажные общестроительные работы. поз.гп. 8,9 | Демонтаж панелей стен при вертикальных стыках, инъецируемых раствором, панели площадью до 12 м2 | м3 | 28.24 | 394.256 | 11133.7894
6 | 4214.00.П.04.ГРП.004.008.АС. | Демонтаж жб конструкций. демонтажные общестроительные работы. поз.гп. 8,9 | Демонтаж панелей стен при вертикальных стыках, инъецируемых раствором, панели площадью до 15 м2 | м3 | 13.28 | 328 | 4355.84
6 | 4214.00.П.04.ГРП.004.008.АС. | Демонтаж жб конструкций. демонтажные общестроительные работы. поз.гп. 8,9 | Демонтаж плит перекрытий площадью до 5 м2 при наибольшей массе монтажных элементов более 5 т | шт | 8 | 135.864 | 1086.912
6 | 4214.00.П.04.ГРП.004.008.АС. | Демонтаж жб конструкций. демонтажные общестроительные работы. поз.гп. 8,9 | Демонтаж плит перекрытий площадью более 8м2 | шт | 6 | 178.488 | 1070.928
6 | 4214.00.П.04.ГРП.004.008.АС. | Демонтаж жб конструкций. демонтажные общестроительные работы. поз.гп. 8,9 | Демонтаж сборных ж/б колпаков камер лаза и приборов на покрытии диам.более 1м | м3 | 2.58 | 266.4 | 687.312
6 | 4214.00.П.04.ГРП.004.008.АС. | Демонтаж жб конструкций. демонтажные общестроительные работы. поз.гп. 8,9 | Демонтаж обетонирования по периметру плит покрытия бетоном М300, объемом (1,06+0,2)м3 | шт | 6 | 53.6 | 321.6
7 | 4214.00.П.04.ГРП.004.008.АС. | Демонтаж металлоконструкций. демонтажные общестроительные работы. поз.гп. 8,9 | Демонтаж лестниц прямолинейных и криволинейных, пожарных с ограждением | т | 0.218 | 37.331 | 8.1382
7 | 4214.00.П.04.ГРП.004.008.АС. | Демонтаж металлоконструкций. демонтажные общестроительные работы. поз.гп. 8,9 | Демонтаж конструкций люков | т | 0.712 | 37.331 | 26.5797
8 | 4214.00.П.04.ГРП.004.008.АС. | Погрузочные работы. демонтажные общестроительные работы. поз.гп. 8,9 | Погрузка демонтированных металлоконструкций (металлолома) | тн | 2.1379 | 0.74 | 1.5821
8 | 4214.00.П.04.ГРП.004.008.АС. | Погрузочные работы. демонтажные общестроительные работы. поз.гп. 8,9 | Погрузка мусора строительного при автомобильных перевозках | тн | 469.9364 | 3.81 | 1790.4577
9 | 4214.00.П.04.ГРП.004.008.АС. | Вывоз грунта и строительного мусора. демонтажные общестроительные работы. поз.гп. 8,9 | Перевозка грунта на 7 км | т | 1506.7
9 | 4214.00.П.04.ГРП.004.008.АС. | Вывоз грунта и строительного мусора. демонтажные общестроительные работы. поз.гп. 8,9 | Перевозка на 27 км строительного мусора | т | 469.9364
9 | 4214.00.П.04.ГРП.004.008.АС. | Вывоз грунта и строительного мусора. демонтажные общестроительные работы. поз.гп. 8,9 | Перевозка на 34 км демонтированных металлоконструкций (металлолома) | т | 2.1379

## 014.АС
| Шифр | Вид работ | Наименование работ | Ед. изм. | Количество (исходные по сметам) | Норма расхода ресурса
4 | 4214.00.П.04.ГРП.004.014.АС | Земляные работы. разработка грунта. демонтаж фундаметов. поз. 14 | Разработка грунта в отвал экскаваторами "драглайн" или "обратная лопата" с ковшом вместимостью: 0,4 (0,3-0,45) м3, группа грунтов 2 | м3 | 45.6
4 | 4214.00.П.04.ГРП.004.014.АС | Земляные работы. разработка грунта. демонтаж фундаметов. поз. 14 | Разработка грунта с погрузкой на автомобили-самосвалы экскаваторами с ковшом вместимостью 0,4 (0,35-0,45) м3, группа грунтов 2 | м3 | 14.4
4 | 4214.00.П.04.ГРП.004.014.АС | Земляные работы. разработка грунта. демонтаж фундаметов. поз. 14 | Работа на отвале, группа грунтов 2 | м3 | 14.4
4 | 4214.00.П.04.ГРП.004.014.АС | Земляные работы. разработка грунта. демонтаж фундаметов. поз. 14 | Разработка грунта в траншеях и котлованах глубиной более 3 м вручную с подъемом краном при наличии креплений, группа грунтов 2 | м3 | 6.4 | 281.58 | 1802.112
4 | 4214.00.П.04.ГРП.004.014.АС | Земляные работы. разработка грунта. демонтаж фундаметов. поз. 14 | Разработка грунта в траншеях и котлованах глубиной более 3 м вручную с подъемом краном при наличии креплений, группа грунтов 4 | м3 | 19.1 | 615 | 11746.5
4 | 4214.00.П.04.ГРП.004.014.АС | Земляные работы. разработка грунта. демонтаж фундаметов. поз. 14 | Крепление досками стенок котлованов и траншей более 3 м, глубиной до 3 м в грунтах устойчивых (досками) | м2 | 25.5 | 52 | 1326
4 | 4214.00.П.04.ГРП.004.014.АС | Земляные работы. разработка грунта. демонтаж фундаметов. поз. 14 | Рытье котлованов глубиной до 2 м вручную без креплений в грунте 2 группы | м3 | 2.6 | 615 | 1599
4 | 4214.00.П.04.ГРП.004.014.АС | Земляные работы. разработка грунта. демонтаж фундаметов. поз. 14 | Перемещение разработанного грунта 2 группы бульдозером 130 л.с.на 10 м ( 20м ) | м3 | 54.6
4 | 4214.00.П.04.ГРП.004.014.АС | Земляные работы. разработка грунта. демонтаж фундаметов. поз. 14 | Дополнительное перемещение ранее разработанного грунта на 10м | м3 | 54.6
4 | 4214.00.П.04.ГРП.004.014.АС | Земляные работы. разработка грунта. демонтаж фундаметов. поз. 14 | Перемещение разработанного грунта 3 группы бульдозером 130л.с. на 10м ( 20м ) | м3 | 19.1
4 | 4214.00.П.04.ГРП.004.014.АС | Земляные работы. разработка грунта. демонтаж фундаметов. поз. 14 | Дополнительное перемещение ранее разработанного грунта на 10м | м3 | 19.1
4 | 4214.00.П.04.ГРП.004.014.АС | Земляные работы. разработка грунта. демонтаж фундаметов. поз. 14 | Обратное перемещение ранее разработанного грунта 2гр. бульдозером 130л.с. на 10м ( 20м ) | м3 | 54.6
4 | 4214.00.П.04.ГРП.004.014.АС | Земляные работы. разработка грунта. демонтаж фундаметов. поз. 14 | Обратное дополнительное перемещение ранее разработанного грунта на 10м | м3 | 54.6
4 | 4214.00.П.04.ГРП.004.014.АС | Земляные работы. разработка грунта. демонтаж фундаметов. поз. 14 | Обратное перемещение ранее разработанного грунта 3гр. бульдозером 130л.с. на 10м( 20м ) | м3 | 19.1
4 | 4214.00.П.04.ГРП.004.014.АС | Земляные работы. разработка грунта. демонтаж фундаметов. поз. 14 | Обратное дополнительное перемещение ранее разработанного грунта на 10м | м3 | 19.1
5 | 4214.00.П.04.ГРП.004.014.АС | Земляные работы. засыпка грунта. демонтаж фундаметов. поз. 14 | Засыпка траншей и котлованов с перемещением грунта до 5 м бульдозерами мощностью 96 кВт , 2 группа грунтов (с перемещением до 10м ) | м3 | 51.6
5 | 4214.00.П.04.ГРП.004.014.АС | Земляные работы. засыпка грунта. демонтаж фундаметов. поз. 14 | При перемещении грунта на каждые последующие 5 м добавлять к норме 01-01-034-02 | м3 | 51.6
5 | 4214.00.П.04.ГРП.004.014.АС | Земляные работы. засыпка грунта. демонтаж фундаметов. поз. 14 | Засыпка траншей и котлованов с перемещением грунта до 5 м бульдозерами мощностью 96 кВт , 3 группа грунтов (с перемещением до 10м ) | м3 | 19.1
5 | 4214.00.П.04.ГРП.004.014.АС | Земляные работы. засыпка грунта. демонтаж фундаметов. поз. 14 | При перемещении грунта на каждые последующие 5 м добавлять к норме 01-01-034-03 | м3 | 19.1
5 | 4214.00.П.04.ГРП.004.014.АС | Земляные работы. засыпка грунта. демонтаж фундаметов. поз. 14 | Засыпка вручную траншей, пазух котлованов и ям, группа грунтов 2 | м3 | 3 | 222 | 666
5 | 4214.00.П.04.ГРП.004.014.АС | Земляные работы. засыпка грунта. демонтаж фундаметов. поз. 14 | Уплотнение грунта пневматическими трамбовками, группа грунтов 1-2 | м3 | 51.6 | 17 | 877.2
5 | 4214.00.П.04.ГРП.004.014.АС | Земляные работы. засыпка грунта. демонтаж фундаметов. поз. 14 | Уплотнение грунта пневматическими трамбовками группа грунтов 3-4 | м3 | 19.1 | 53 | 1012.3
6 | 4214.00.П.04.ГРП.004.014.АС | Демонтажные работы. демонтаж фундаметов. поз. 14 | Разборка покрытий и оснований щебеночных | м3 | 2.1 | 13.22 | 27.762
6 | 4214.00.П.04.ГРП.004.014.АС | Демонтажные работы. демонтаж фундаметов. поз. 14 | Демонтаж монолитных фундаментов под оборудование бетон М150 | м3 | 1.77 | 1333.6 | 2360.472
6 | 4214.00.П.04.ГРП.004.014.АС | Демонтажные работы. демонтаж фундаметов. поз. 14 | Демонтаж сборные ж/б прямоугольные плоских плит дорожных покрытий пл.до 3 м2 | м3 | 0.41 | 155.64 | 63.8124
7 | 4214.00.П.04.ГРП.004.014.АС | Погрузочные работы. демонтажные работы. демонтаж фундаметов. поз. 14 | Погрузка мусора строительного при автомобильных перевозках | тн | 10.7 | 3.81 | 40.767
8 | 4214.00.П.04.ГРП.004.014.АС | Вывоз грунта и мусора. демонтаж фундаметов. поз. 14 | Перевозка грунта на 7 км | т | 25.2
8 | 4214.00.П.04.ГРП.004.014.АС | Вывоз грунта и мусора. демонтаж фундаметов. поз. 14 | Перевозка на 27 км строительного мусора | т | 10.7
1 | 4214.00.П.04.ГРП.004.014.АС | демонтажные работы. демонтаж блок-контейнера. поз. 14 | Демонтаж м\к блок-контейнера | т | 0.45 | 23.541 | 10.5935
2 | 4214.00.П.04.ГРП.004.014.АС | Погрузочные работы. демонтаж блок-контейнера. поз. 14 | Погрузка демонтированных металлоконструкций (металлолома) | тн | 0.45 | 0.74 | 0.333
3 | 4214.00.П.04.ГРП.004.014.АС | Вывоз металлолома. демонтаж блок-контейнера. поз. 14фс | Перевозка на 34 км демонтированных металлоконструкций (металлолома) | т | 0.45

## 014.ВК
| Шифр | Вид работ | Наименование работ | Ед. изм. | Количество (исходные по сметам) | Норма расхода ресурса
9 | 4214.00.П.04.ГРП.004.014.ВК | Демонтаж трубопроводов. демонтаж отопления. поз. 14 | Демонтаж трубопроводов обвязки котлов, водонагревателей и насосов из стальных бесшовных и электросварных труб диаметром до 40 мм | м | 1.5 | 24.906 | 37.359
9 | 4214.00.П.04.ГРП.004.014.ВК | Демонтаж трубопроводов. демонтаж отопления. поз. 14 | Демонтаж трубопроводов обвязки котлов, водонагревателей и насосов из стальных бесшовных и электросварных труб диаметром до 100 мм | м | 4.5 | 49.368 | 222.156
10 | 4214.00.П.04.ГРП.004.014.ВК | Погрузочные работы. демонтаж отопления. поз. 14 | Погрузка демонтированных металлоконструкций (металлолома) | тн | 0.024 | 0.74 | 0.01776
11 | 4214.00.П.04.ГРП.004.014.ВК | Вывоз металлолома. демонтаж отопления. поз. 14 | Перевозка на 34 км демонтированных металлоконструкций (металлолома) | т | 0.024
12 | 4214.00.П.04.ГРП.004.014.ВК | Демонтаж вентиляции. поз.14 | Демонтаж зонтов над шахтами из листовой стали круглого сечения диаметром 200 мм | зонт | 1 | 0.282 | 0.282
12 | 4214.00.П.04.ГРП.004.014.ВК | Демонтаж вентиляции. поз.14 | Демонтаж зонтов над шахтами из листовой стали круглого сечения диаметром 200 мм | зонт | 1 | 0.282 | 0.282
12 | 4214.00.П.04.ГРП.004.014.ВК | Демонтаж вентиляции. поз.14 | Демонтаж вставок гибких к радиальным вентиляторам ВВ17, ВНА10 | м2 | 0.214 | 3.45 | 0.7383
12 | 4214.00.П.04.ГРП.004.014.ВК | Демонтаж вентиляции. поз.14 | Демонтаж воздуховодов из листовой стали и алюминия класса Н (нормальные) толщиной 1,0 мм, диаметром 200 мм | м2 | 1.26 | 48.528 | 61.1453
12 | 4214.00.П.04.ГРП.004.014.ВК | Демонтаж вентиляции. поз.14 | Демонтаж вентиляторов радиальных массой до 0,05 т | вентилятор | 1 | 3.924 | 3.924
13 | 4214.00.П.04.ГРП.004.014.ВК | Погрузочные работы. демонтаж вентиляции. поз.14 | Погрузка мусора строительного при автомобильных перевозках | тн | 0.035 | 3.81 | 0.13335
13 | 4214.00.П.04.ГРП.004.014.ВК | Погрузочные работы. демонтаж вентиляции. поз.14 | Погрузка демонтированных металлоконструкций (металлолома) | тн | 0.096 | 0.74 | 0.07104
14 | 4214.00.П.04.ГРП.004.014.ВК | Вывоз металлолома. демонтаж вентиляции. поз.14 | Перевозка на 34 км демонтированных металлоконструкций (металлолома) | т | 0.096
14 | 4214.00.П.04.ГРП.004.014.ВК | Вывоз металлолома. демонтаж вентиляции. поз.14 | Перевозка на 27 км строительного мусора | т | 0.035
20 | 4214.00.П.04.ГРП.004.014.ВК | Демонтаж технологического трубопровода. поз. 14 | Демонтаж трубопроводов в помещениях или на открытых площадках в пределах цехов на условное давление не более 2.5 МПа, диаметр трубопровода наружный, мм 219 | м | 1 | 47.4 | 47.4
20 | 4214.00.П.04.ГРП.004.014.ВК | Демонтаж технологического трубопровода. поз. 14 | Демонтаж трубопроводов в помещениях или на открытых площадках в пределах цехов на условное давление не более 2.5 МПа, диаметр трубопровода наружный, мм 89 | м2 | 3.5 | 10.488 | 36.708
20 | 4214.00.П.04.ГРП.004.014.ВК | Демонтаж технологического трубопровода. поз. 14 | Демонтаж арматуры фланцевой с ручным приводом или без привода водопроводная на условное давление до 4 МПа, диаметр условного прохода, мм 80 | шт | 2 | 1.368 | 2.736
20 | 4214.00.П.04.ГРП.004.014.ВК | Демонтаж технологического трубопровода. поз. 14 | Демонтаж арматуры фланцевой (клапан) с ручным приводом или без привода водопроводная на условное давление до 4 МПа, диаметр условного прохода, мм 80 | шт | 2 | 1.368 | 2.736
20 | 4214.00.П.04.ГРП.004.014.ВК | Демонтаж технологического трубопровода. поз. 14 | Демонтаж резервуара приемного Ду 1420мм | шт | 1 | 30 | 30
15 | 4214.00.П.04.ГРП.004.014.ВК | Погрузочные работы. демонтаж технологического трубопровода. поз. 14 | Погрузка мусора строительного при автомобильных перевозках | тн | 0.211 | 3.81 | 0.80391
15 | 4214.00.П.04.ГРП.004.014.ВК | Погрузочные работы. демонтаж технологического трубопровода. поз. 14 | Погрузка демонтированных металлоконструкций (металлолома) | тн | 3.547 | 0.74 | 2.6248
16 | 4214.00.П.04.ГРП.004.014.ВК | Вывоз металлолома. демонтаж технологического трубопровода. поз. 14 | Перевозка на 27 км строительного мусора | т | 0.211
16 | 4214.00.П.04.ГРП.004.014.ВК | Вывоз металлолома. демонтаж технологического трубопровода. поз. 14 | Перевозка на 34 км демонтированных металлоконструкций (металлолома) | т | 3.547
17 | 4214.00.П.04.ГРП.004.014.ВК | Вывоз мусора. общестроительные работы, демонтаж технологического оборудования, арматуры и трубопроводов. поз.14 | Демонтаж электронасоса погружного центробежного ГНОМ 10-10Т с электродвигателем массой агрегата до 0,1 т | насос | 2 | 8.502 | 17.004
17 | 4214.00.П.04.ГРП.004.014.ВК | Вывоз мусора. общестроительные работы, демонтаж технологического оборудования, арматуры и трубопроводов. поз.14 | Демонтаж труб вентиляционных диаметром 3250 мм из листовой стали | т | 0.45 | 16.002 | 7.2009
17 | 4214.00.П.04.ГРП.004.014.ВК | Вывоз мусора. общестроительные работы, демонтаж технологического оборудования, арматуры и трубопроводов. поз.14 | Демонтаж люка теплого (деревянного) | 100 м2 проемов | 0.0038 | 85.6079 | 0.32531
18 | 4214.00.П.04.ГРП.004.014.ВК | Погрузочные работы. общестроительные работы, демонтаж технологического оборудования, арматуры и трубопроводов. поз.14 | Погрузка демонтированных металлоконструкций (металлолома) | тн | 0.71839 | 0.74 | 0.53161
18 | 4214.00.П.04.ГРП.004.014.ВК | Погрузочные работы. общестроительные работы, демонтаж технологического оборудования, арматуры и трубопроводов. поз.14 | Погрузка мусора строительного при автомобильных перевозках | тн | 0.4315 | 3.81 | 1.644
19 | 4214.00.П.04.ГРП.004.014.ВК | Вывоз мусора. общестроительные работы, демонтаж технологического оборудования, арматуры и трубопроводов. поз.14 | Перевозка на 27 км строительного мусора | т | 0.4315
19 | 4214.00.П.04.ГРП.004.014.ВК | Вывоз мусора. общестроительные работы, демонтаж технологического оборудования, арматуры и трубопроводов. поз.14 | Перевозка на 34 км демонтированных металлоконструкций (металлолома) | т | 0.71839

## 021.АС.
| Шифр | Вид работ | Наименование работ | Ед. изм. | Количество (исходные по сметам) | Норма расхода ресурса
1 | 4214.00.П.04.ГРП.004.021.АС. | Земляные работы. разработка грунта. демонтаж резервуара. поз.21 | Разработка грунта в отвал экскаваторами "драглайн" или "обратная лопата" с ковшом вместимостью: 0,4 (0,3-0,45) м3, группа грунтов 2 | м3 | 224.5
1 | 4214.00.П.04.ГРП.004.021.АС. | Земляные работы. разработка грунта. демонтаж резервуара. поз.21 | Разработка грунта с погрузкой на автомобили-самосвалы экскаваторами с ковшом вместимостью 0,4 (0,35-0,45) м3, группа грунтов 2 | м3 | 396.5
1 | 4214.00.П.04.ГРП.004.021.АС. | Земляные работы. разработка грунта. демонтаж резервуара. поз.21 | Работа на отвале, группа грунтов 2 | м3 | 396.5
2 | 4214.00.П.04.ГРП.004.021.АС. | Демонтаж жб конструкций. демонтаж резервуара. поз.21 | Демонтаж панелей стен при вертикальных стыках, инъецируемых раствором, панели площадью до 12 м2 | м3 | 7.06 | 394.256 | 2783.4474
2 | 4214.00.П.04.ГРП.004.021.АС. | Демонтаж жб конструкций. демонтаж резервуара. поз.21 | Демонтаж панелей стен при вертикальных стыках, инъецируемых раствором, панели площадью до 15 м2 | м3 | 3.32 | 328 | 1088.96
2 | 4214.00.П.04.ГРП.004.021.АС. | Демонтаж жб конструкций. демонтаж резервуара. поз.21 | Демонтаж плит перекрытий площадью до 5 м2 при наибольшей массе монтажных элементов более 5 т | шт | 2 | 135.864 | 271.728
2 | 4214.00.П.04.ГРП.004.021.АС. | Демонтаж жб конструкций. демонтаж резервуара. поз.21 | Демонтаж плит перекрытий площадью более 8м2 | шт | 2 | 178.488 | 356.976
2 | 4214.00.П.04.ГРП.004.021.АС. | Демонтаж жб конструкций. демонтаж резервуара. поз.21 | Демонтаж сборных ж/б колпаков камер лаза и приборов на покрытии диам.более 1м | м3 | 0.645 | 266.4 | 171.828
2 | 4214.00.П.04.ГРП.004.021.АС. | Демонтаж жб конструкций. демонтаж резервуара. поз.21 | Демонтаж обетонирования по периметру плит покрытия бетоном М300, объемом (1,06+0,2)м3 | шт | 2 | 53.6 | 107.2
3 | 4214.00.П.04.ГРП.004.021.АС. | Демонтаж металлоконструкций. демонтаж резервуара. поз.21 | Демонтаж лестниц прямолинейных и криволинейных, пожарных с ограждением | т | 0.0545 | 37.331 | 2.0345
3 | 4214.00.П.04.ГРП.004.021.АС. | Демонтаж металлоконструкций. демонтаж резервуара. поз.21 | Демонтаж конструкций люков | т | 0.178 | 37.331 | 6.6449
4 | 4214.00.П.04.ГРП.004.021.АС. | Погрузочные работы. демонтаж резервуара. поз.21 | Погрузка демонтированных металлоконструкций (металлолома) | тн | 0.53448 | 0.74 | 0.39552
4 | 4214.00.П.04.ГРП.004.021.АС. | Погрузочные работы. демонтаж резервуара. поз.21 | Погрузка мусора строительного при автомобильных перевозках | тн | 117.4841 | 3.81 | 447.6144
5 | 4214.00.П.04.ГРП.004.021.АС. | Земляные работы. засыпка грунта грунта. демонтаж резервуара. поз.21 | При перемещении грунта на каждые последующие 5 м добавлять к норме 01-01-034-03 (добавить 15м) | м3 | 224.5
5 | 4214.00.П.04.ГРП.004.021.АС. | Земляные работы. засыпка грунта грунта. демонтаж резервуара. поз.21 | Засыпка траншей и котлованов с перемещением грунта до 5 м бульдозерами мощностью 96 кВт (130 л.с.), группа г(с перемещением на 20м)рунтов 3 | м3 | 224.5
6 | 4214.00.П.04.ГРП.004.021.АС. | Вывоз грунта и мусора строительного. демонтаж резервуара. поз.21 | Перевозка грунта на 7 км | т | 753.35
6 | 4214.00.П.04.ГРП.004.021.АС. | Вывоз грунта и мусора строительного. демонтаж резервуара. поз.21 | Перевозка на 27 км строительного мусора | т | 117.4841
6 | 4214.00.П.04.ГРП.004.021.АС. | Вывоз грунта и мусора строительного. демонтаж резервуара. поз.21 | Перевозка на 34 км демонтированных металлоконструкций (металлолома) | т | 0.53448

## 022.АС.
| Шифр | Вид работ | Наименование работ | Ед. изм. | Количество (исходные по сметам) | Норма расхода ресурса
1 | 4214.00.П.04.ГРП.004.022.АС. | Демонтаж жб конструкций. демонтажные общестроительные работы. поз. гп. 22. | Разборка бетонных фундаментов | м3 | 51.4 | 9.59 | 492.926
1 | 4214.00.П.04.ГРП.004.022.АС. | Демонтаж жб конструкций. демонтажные общестроительные работы. поз. гп. 22. | Разборка бетонных фундаментов (каналов) | м3 | 5.75 | 9.59 | 55.1425
1 | 4214.00.П.04.ГРП.004.022.АС. | Демонтаж жб конструкций. демонтажные общестроительные работы. поз. гп. 22. | Разборка железобетонных фундаментов (ж/б опор) | м3 | 3.4 | 15.45 | 52.53
1 | 4214.00.П.04.ГРП.004.022.АС. | Демонтаж жб конструкций. демонтажные общестроительные работы. поз. гп. 22. | Разборка железобетонных фундаментов (ж/б плит) | м3 | 1.44 | 15.45 | 22.248
1 | 4214.00.П.04.ГРП.004.022.АС. | Демонтаж жб конструкций. демонтажные общестроительные работы. поз. гп. 22. | Демонтаж бетонных бортовых камней | м | 7.15 | 76.7 | 548.405
1 | 4214.00.П.04.ГРП.004.022.АС. | Демонтаж жб конструкций. демонтажные общестроительные работы. поз. гп. 22. | Разборка бетонного покрытия площадок | м2 | 26 | 28.54 | 742.04
2 | 4214.00.П.04.ГРП.004.022.АС. | Очистка территории. демонтажные общестроительные работы. поз. гп. 22. | Сбор строительного мусора с перемещением до 10 м (на 30м) бульдозерами мощностью 96 (130) кВт (л.с.), 2 группа грунтов | м3 | 38
2 | 4214.00.П.04.ГРП.004.022.АС. | Очистка территории. демонтажные общестроительные работы. поз. гп. 22. | При перемещении мусора на каждые последующие 10 м добавлять к норме 01-01-031-2 (добавить 20м) | м3 | 38
3 | 4214.00.П.04.ГРП.004.022.АС. | Погрузочные работы. демонтажные общестроительные работы. поз. гп. 22. | Погрузка мусора строительного при автомобильных перевозках | тн | 68.4 | 3.81 | 260.604
4 | 4214.00.П.04.ГРП.004.022.АС. | Вывоз мусора. демонтажные общестроительные работы. поз. гп. 22. | Перевозка на 27 км строительного мусора | т | 68.4
5 | 4214.00.П.04.ГРП.004.022.АС. | Земляные работы. разработка грунта. демонтажные общестроительные работы. поз. гп. 22. | Разработка грунта в отвал экскаваторами с ковшом вместимостью 0,4 м3, группа грунтов 2 | м3 | 199
5 | 4214.00.П.04.ГРП.004.022.АС. | Земляные работы. разработка грунта. демонтажные общестроительные работы. поз. гп. 22. | Разработка грунта вручную в траншеях шириной до 2 м, глубиной до 2 м, группа грунтов 2 | м3 | 11 | 615 | 6765
6 | 4214.00.П.04.ГРП.004.022.АС. | Земляные работы. засыпка грунта. демонтажные общестроительные работы. поз. гп. 22. | Засыпка траншей и котлованов с перемещением грунта до 5 м бульдозерами мощностью 96 кВт (130 л.с.), группа грунтов 2 | м3 | 210

## 022.ТХ.
| Шифр | Вид работ | Наименование работ | Ед. изм. | Количество (исходные по сметам) | Норма расхода ресурса
1 | 4214.00.П.04.ГРП.004.022.ТХ. | Демонтаж технологического оборудования, арматуры и трубопроводов. поз. гп. 22. | Демонтаж факела вес 3,73т | шт | 1 | 47.1 | 47.1
1 | 4214.00.П.04.ГРП.004.022.ТХ. | Демонтаж технологического оборудования, арматуры и трубопроводов. поз. гп. 22. | Демонтаж задвижки фланцевой ДУ50мм ру 0,3 Мпа весом 0,032т | шт | 3 | 1.107 | 3.321
1 | 4214.00.П.04.ГРП.004.022.ТХ. | Демонтаж технологического оборудования, арматуры и трубопроводов. поз. гп. 22. | Трубопроводы из стальных труб с фланцами и сварными стыками на условное давление не более 2,5 МПа из труб и готовых деталей на эстакадах, кронштейнах и других специальных конструкциях. Диаметр трубопр | м | 21 | 20.94 | 439.74
1 | 4214.00.П.04.ГРП.004.022.ТХ. | Демонтаж технологического оборудования, арматуры и трубопроводов. поз. гп. 22. | Трубопроводы из стальных труб с фланцами и сварными стыками на условное давление не более 2,5 МПа из труб и готовых деталей на эстакадах, кронштейнах и других специальных конструкциях. Диаметр трубопр | м | 55.9 | 50.7 | 2834.13
1 | 4214.00.П.04.ГРП.004.022.ТХ. | Демонтаж технологического оборудования, арматуры и трубопроводов. поз. гп. 22. | Трубопроводы из стальных труб с фланцами и сварными стыками на условное давление не более 2,5 МПа из готовых узлов в каналах и траншеях. Диаметр труб наружный, мм 57 200+1 -гр.4 | м | 201 | 1.599 | 321.399
2 | 4214.00.П.04.ГРП.004.022.ТХ. | Погрузочные работы. демонтаж технологического оборудования, арматуры и трубопроводов. поз. гп. 22. | Погрузка демонтированных металлоконструкций (металлолома) ФАКЕЛ | тн | 3.73 | 0.74 | 2.7602
2 | 4214.00.П.04.ГРП.004.022.ТХ. | Погрузочные работы. демонтаж технологического оборудования, арматуры и трубопроводов. поз. гп. 22. | Погрузка демонтированных металлоконструкций (металлолома). АРМАТУРА | тн | 0.096 | 0.74 | 0.07104
2 | 4214.00.П.04.ГРП.004.022.ТХ. | Погрузочные работы. демонтаж технологического оборудования, арматуры и трубопроводов. поз. гп. 22. | Погрузка демонтированных металлоконструкций (металлолома). ТРУБОПРОВОД | тн | 3.7147 | 0.74 | 2.7489
2 | 4214.00.П.04.ГРП.004.022.ТХ. | Погрузочные работы. демонтаж технологического оборудования, арматуры и трубопроводов. поз. гп. 22. | Погрузка демонтированных металлоконструкций (металлолома) ТРУБОПРОВОД ПОДЗЕМНЫЙ | тн | 1.0549 | 0.74 | 0.78063
3 | 4214.00.П.04.ГРП.004.022.ТХ. | Вывоз металлолома. демонтаж технологического оборудования, арматуры и трубопроводов. поз. гп. 22. | Перевозка на 34 км демонтированных металлоконструкций (металлолома). ФАКЕЛ | т | 3.73
3 | 4214.00.П.04.ГРП.004.022.ТХ. | Вывоз металлолома. демонтаж технологического оборудования, арматуры и трубопроводов. поз. гп. 22. | Перевозка на 34 км демонтированных металлоконструкций (металлолома). АРМАТУРА | т | 0.096
3 | 4214.00.П.04.ГРП.004.022.ТХ. | Вывоз металлолома. демонтаж технологического оборудования, арматуры и трубопроводов. поз. гп. 22. | Перевозка на 34 км демонтированных металлоконструкций (металлолома). ТРУБОПРОВОД | т | 3.7147
3 | 4214.00.П.04.ГРП.004.022.ТХ. | Вывоз металлолома. демонтаж технологического оборудования, арматуры и трубопроводов. поз. гп. 22. | Перевозка на 34 км демонтированных металлоконструкций (металлолома). ТРУБОПРОВОД ПОДЗЕМНЫЙ | т | 1.0549

## 025.АС.
| Шифр | Вид работ | Наименование работ | Ед. изм. | Количество (исходные по сметам) | Норма расхода ресурса
1 | 4214.00.П.04.ГРП.004.025.АС. | Демонтаж жб конструкций. демонтажные общестроительные работы. поз.гп.25. | Разборка бетонных фундаментов | м3 | 5.14 | 9.59 | 49.2926
1 | 4214.00.П.04.ГРП.004.025.АС. | Демонтаж жб конструкций. демонтажные общестроительные работы. поз.гп.25. | Разборка бетонных фундаментов (каналов) | м3 | 0.575 | 9.59 | 5.5142
1 | 4214.00.П.04.ГРП.004.025.АС. | Демонтаж жб конструкций. демонтажные общестроительные работы. поз.гп.25. | Разборка железобетонных фундаментов (ж/б опор) | м3 | 0.34 | 15.45 | 5.253
1 | 4214.00.П.04.ГРП.004.025.АС. | Демонтаж жб конструкций. демонтажные общестроительные работы. поз.гп.25. | Разборка железобетонных фундаментов (ж/б плит) | м3 | 0.144 | 15.45 | 2.2248
1 | 4214.00.П.04.ГРП.004.025.АС. | Демонтаж жб конструкций. демонтажные общестроительные работы. поз.гп.25. | Демонтаж бетонных бортовых камней | м | 0.715 | 76.7 | 54.8405
1 | 4214.00.П.04.ГРП.004.025.АС. | Демонтаж жб конструкций. демонтажные общестроительные работы. поз.гп.25. | Разборка бетонного покрытия площадок | м2 | 2.6 | 28.54 | 74.204
2 | 4214.00.П.04.ГРП.004.025.АС. | Очистка территории. демонтажные общестроительные работы. поз.гп.25. | Сбор строительного мусора с перемещением до 10 м (на 30м) бульдозерами мощностью 96 (130) кВт (л.с.), 2 группа грунтов | м3 | 3.8
2 | 4214.00.П.04.ГРП.004.025.АС. | Очистка территории. демонтажные общестроительные работы. поз.гп.25. | При перемещении мусора на каждые последующие 10 м добавлять к норме 01-01-031-2 (добавить 20м) | м3 | 3.8
3 | 4214.00.П.04.ГРП.004.025.АС. | Погрузочные работы. демонтажные общестроительные работы. поз.гп.25. | Погрузка мусора строительного при автомобильных перевозках | тн | 6.84 | 3.81 | 26.0604
4 | 4214.00.П.04.ГРП.004.025.АС. | Вывоз мусора. демонтажные общестроительные работы. поз.гп.25. | Перевозка на 27 км строительного мусора | т | 6.84
5 | 4214.00.П.04.ГРП.004.025.АС. | Земляные работы. разработка грунта. демонтажные общестроительные работы. поз.гп.25. | Разработка грунта вручную в траншеях глубиной до 2 м без креплений с откосами, группа грунтов 2 | м3 | 7 | 615 | 4305
6 | 4214.00.П.04.ГРП.004.025.АС. | Земляные работы. засыпка грунта. демонтажные общестроительные работы. поз.гп.25. | Засыпка вручную траншей, пазух котлованов и ям, группа грунтов 2 | м3 | 7 | 222 | 1554
7 | 4214.00.П.04.ГРП.004.025.АС. | Земляные работы. разработка грунта. демонтаж разводки импульсного газа, поз.гп.25. | Разработка грунта в отвал экскаваторами "драглайн" или "обратная лопата" с ковшом вместимостью: 0,4 (0,3-0,45) м3, группа грунтов 2 | м3 | 106
7 | 4214.00.П.04.ГРП.004.025.АС. | Земляные работы. разработка грунта. демонтаж разводки импульсного газа, поз.гп.25. | Разработка грунта вручную в траншеях глубиной до 2 м без креплений с откосами, группа грунтов 2 | м3 | 5 | 615 | 3075
8 | 4214.00.П.04.ГРП.004.025.АС. | Земляные работы. засыпка грунта. демонтаж разводки импульсного газа, поз.гп.25. | Засыпка траншей и котлованов с перемещением грунта до 5 м бульдозерами мощностью 96 кВт (130 л.с.), группа грунтов 2 | м3 | 111

## 025.Т.
| Шифр | Вид работ | Наименование работ | Ед. изм. | Количество (исходные по сметам) | Норма расхода ресурса
1 | 4214.00.П.04.ГРП.004.025.Т. | Демонтаж технологического оборудования, арматуры и трубопроводов, поз.гп.25. | Демонтаж фильтра для очистки газа от масла ТП В-70117 весом 5,9т | шт | 2 | 36.6 | 73.2
1 | 4214.00.П.04.ГРП.004.025.Т. | Демонтаж технологического оборудования, арматуры и трубопроводов, поз.гп.25. | Демонтаж клапана сбросного КС.00.000. ДУ200мм весом 0,107т | шт | 2 | 3.33 | 6.66
1 | 4214.00.П.04.ГРП.004.025.Т. | Демонтаж технологического оборудования, арматуры и трубопроводов, поз.гп.25. | Демонтаж задвижки фланцевой 31с45нж ДУ50мм ру16 Мпа весом 0,392т | шт | 4 | 1.263 | 5.052
1 | 4214.00.П.04.ГРП.004.025.Т. | Демонтаж технологического оборудования, арматуры и трубопроводов, поз.гп.25. | Демонтаж вентиля проходного запорного фланцевого 15с57бк1 ДУ25мм ру12,5 Мпа весом 0,064т | шт | 4 | 0.54 | 2.16
1 | 4214.00.П.04.ГРП.004.025.Т. | Демонтаж технологического оборудования, арматуры и трубопроводов, поз.гп.25. | Трубопроводы в помещениях или на открытых площадках в пределах цехов, монтируемые из труб и готовых деталей, на условное давление не более 10 МПа. Диаметр трубопровода наружный, мм 32 | м | 12 | 48.6 | 583.2
1 | 4214.00.П.04.ГРП.004.025.Т. | Демонтаж технологического оборудования, арматуры и трубопроводов, поз.гп.25. | Трубопроводы в помещениях или на открытых площадках в пределах цехов, монтируемые из труб и готовых деталей, на условное давление не более 10 МПа. Диаметр трубопровода наружный, мм 57 | м | 9 | 62.7 | 564.3
1 | 4214.00.П.04.ГРП.004.025.Т. | Демонтаж технологического оборудования, арматуры и трубопроводов, поз.гп.25. | Трубопроводы из стальных труб с фланцами и сварными стыками на условное давление не более 2,5 МПа из готовых узлов в каналах и траншеях. Диаметр труб наружный, мм 76 | м | 9 | 1.599 | 14.391
2 | 4214.00.П.04.ГРП.004.025.Т. | Погрузочные работы. демонтаж технологического оборудования, арматуры и трубопроводов, поз.гп.25. | Погрузка демонтированных металлоконструкций (металлолома). ОБОРУДОВАНИЕ | тн | 11.8 | 0.74 | 8.732
2 | 4214.00.П.04.ГРП.004.025.Т. | Погрузочные работы. демонтаж технологического оборудования, арматуры и трубопроводов, поз.гп.25. | Погрузка демонтированных металлоконструкций (металлолома). АРМАТУРА | тн | 0.784 | 0.74 | 0.58016
2 | 4214.00.П.04.ГРП.004.025.Т. | Погрузочные работы. демонтаж технологического оборудования, арматуры и трубопроводов, поз.гп.25. | Погрузка демонтированных металлоконструкций (металлолома). ТРУБОПРОВОД | тн | 0.3072 | 0.74 | 0.22733
2 | 4214.00.П.04.ГРП.004.025.Т. | Погрузочные работы. демонтаж технологического оборудования, арматуры и трубопроводов, поз.гп.25. | Погрузка демонтированных металлоконструкций (металлолома). ТРУБОПРОВОД ПОДЗЕМНЫЙ | тн | 0.051 | 0.74 | 0.03774
3 | 4214.00.П.04.ГРП.004.025.Т. | Вывоз металлолома. демонтаж технологического оборудования, арматуры и трубопроводов, поз.гп.25. | Перевозка на 34 км демонтированных металлоконструкций (металлолома). ОБОРУДОВАНИЕ | т | 11.8
3 | 4214.00.П.04.ГРП.004.025.Т. | Вывоз металлолома. демонтаж технологического оборудования, арматуры и трубопроводов, поз.гп.25. | Перевозка на 34 км демонтированных металлоконструкций (металлолома). АРМАТУРА | т | 0.784
3 | 4214.00.П.04.ГРП.004.025.Т. | Вывоз металлолома. демонтаж технологического оборудования, арматуры и трубопроводов, поз.гп.25. | Перевозка на 34 км демонтированных металлоконструкций (металлолома). ТРУБОПРОВОД | т | 0.3072
3 | 4214.00.П.04.ГРП.004.025.Т. | Вывоз металлолома. демонтаж технологического оборудования, арматуры и трубопроводов, поз.гп.25. | Перевозка на 34 км демонтированных металлоконструкций (металлолома). ТРУБОПРОВОД ПОДЗЕМНЫЙ | т | 0.051
9 | 4214.00.П.04.ГРП.004.025.Т. | Демонтаж оборудования, арматуры и трубопроводов. демонтаж разводки импульсного газа, поз.гп.25. | Демонтаж задвижек фланцевых Ду15мм Ру12,5Мпа весом 0,009т | шт | 83 | 0.399 | 33.117
9 | 4214.00.П.04.ГРП.004.025.Т. | Демонтаж оборудования, арматуры и трубопроводов. демонтаж разводки импульсного газа, поз.гп.25. | Трубопроводы в помещениях или на открытых площадках в пределах цехов, монтируемые из труб и готовых деталей, на условное давление не более 2.5 МПа. Диаметр трубопровода наружный, мм 32 28+5 -гр.4 | м | 33 | 74 | 2442
9 | 4214.00.П.04.ГРП.004.025.Т. | Демонтаж оборудования, арматуры и трубопроводов. демонтаж разводки импульсного газа, поз.гп.25. | Трубопроводы в помещениях или на открытых площадках в пределах цехов, монтируемые из труб и готовых деталей, на условное давление не более 2.5 МПа. Диаметр трубопровода наружный, мм 18 500+10 -гр.4 | м | 510 | 40 | 20400
9 | 4214.00.П.04.ГРП.004.025.Т. | Демонтаж оборудования, арматуры и трубопроводов. демонтаж разводки импульсного газа, поз.гп.25. | Трубопроводы в помещениях или на открытых площадках в пределах цехов, монтируемые из труб и готовых деталей, на условное давление не более 2.5 МПа. Диаметр трубопровода наружный, мм 57 320+27,5 -гр.4 | м | 347.5 | 91 | 31622.5
9 | 4214.00.П.04.ГРП.004.025.Т. | Демонтаж оборудования, арматуры и трубопроводов. демонтаж разводки импульсного газа, поз.гп.25. | Трубопроводы в помещениях или на открытых площадках в пределах цехов, монтируемые из труб и готовых деталей, на условное давление не более 2.5 МПа. Диаметр трубопровода наружный, мм 57 79+18,2 -гр.4 | м | 97.2 | 91 | 8845.2
10 | 4214.00.П.04.ГРП.004.025.Т. | Погрузочные работы. демонтаж разводки импульсного газа, поз.гп.25. | Погрузка демонтированных металлоконструкций (металлолома). АРМАТУРА | тн | 0.747 | 0.74 | 0.55278
10 | 4214.00.П.04.ГРП.004.025.Т. | Погрузочные работы. демонтаж разводки импульсного газа, поз.гп.25. | Погрузка демонтированных металлоконструкций (металлолома). ТРУБОПРОВОД | тн | 2.3432 | 0.74 | 1.734
10 | 4214.00.П.04.ГРП.004.025.Т. | Погрузочные работы. демонтаж разводки импульсного газа, поз.гп.25. | Погрузка демонтированных металлоконструкций (металлолома). ТРУБОПРОВОД ПОДЗЕМНЫЙ | тн | 0.5082 | 0.74 | 0.37607
11 | 4214.00.П.04.ГРП.004.025.Т. | Вывоз металлолома. демонтаж разводки импульсного газа, поз.гп.25. | Перевозка на 34 км демонтированных металлоконструкций (металлолома). АРМАТУРА | т | 0.747
11 | 4214.00.П.04.ГРП.004.025.Т. | Вывоз металлолома. демонтаж разводки импульсного газа, поз.гп.25. | Перевозка на 34 км демонтированных металлоконструкций (металлолома). ТРУБОПРОВОД | т | 2.3432
11 | 4214.00.П.04.ГРП.004.025.Т. | Вывоз металлолома. демонтаж разводки импульсного газа, поз.гп.25. | Перевозка на 34 км демонтированных металлоконструкций (металлолома). ТРУБОПРОВОД ПОДЗЕМНЫЙ | т | 0.5082

## 000.000.ЭВ.
| Шифр | Вид работ | Наименование работ | Ед. изм. | Количество (исходные по сметам) | Норма расхода ресурса
1 | 4214.01.П.04.ВЭЛ.000.000.ЭВ. | Демонтаж опор. общестроительные работы опор, демонтаж существующих вл10кв к существующему грп-4 | Демонтаж промежуточной опоры ПоБ10-7 одностоечная на стойке СВ112-2с бетон В30 | опора | 103 | 3.731 | 384.293
1 | 4214.01.П.04.ВЭЛ.000.000.ЭВ. | Демонтаж опор. общестроительные работы опор, демонтаж существующих вл10кв к существующему грп-4 | Демонтаж анкерной опоры АтБ10-24 с 1 подкосом на стойках СВ112-2с бетон В30 | опора | 3 | 6.748 | 20.244
1 | 4214.01.П.04.ВЭЛ.000.000.ЭВ. | Демонтаж опор. общестроительные работы опор, демонтаж существующих вл10кв к существующему грп-4 | Демонтаж угловой анкерной опоры УАтБ10-24 с двумя подкосами В30 на стойках СВ112-2с бетон В30 | опора | 3 | 9.653 | 28.959
1 | 4214.01.П.04.ВЭЛ.000.000.ЭВ. | Демонтаж опор. общестроительные работы опор, демонтаж существующих вл10кв к существующему грп-4 | Демонтаж анкерной опоры АтБ10-24 с 1 подкосом на стойках СВ112-2с бетон В30 | опора | 2 | 6.748 | 13.496
1 | 4214.01.П.04.ВЭЛ.000.000.ЭВ. | Демонтаж опор. общестроительные работы опор, демонтаж существующих вл10кв к существующему грп-4 | Демонтаж анкерной опоры АтБ10-24 с 1 подкосом на стойках СВ112-2с бетон В30 | опора | 1 | 6.748 | 6.748
1 | 4214.01.П.04.ВЭЛ.000.000.ЭВ. | Демонтаж опор. общестроительные работы опор, демонтаж существующих вл10кв к существующему грп-4 | Демонтаж концевой опоры КтБ10-24 с 1 подкосом на стойках СВ112-2с бетон В30 | опора | 1 | 6.748 | 6.748
1 | 4214.01.П.04.ВЭЛ.000.000.ЭВ. | Демонтаж опор. общестроительные работы опор, демонтаж существующих вл10кв к существующему грп-4 | Демонтаж разъединителя и кабельной муфты на опоре КтБ10-24 | т | 0.08642 | 15.141 | 1.3085
1 | 4214.01.П.04.ВЭЛ.000.000.ЭВ. | Демонтаж опор. общестроительные работы опор, демонтаж существующих вл10кв к существующему грп-4 | Демонтаж разъединителя АР-1 на опоре АтБ10-24 | т | 0.10104 | 15.141 | 1.5298
1 | 4214.01.П.04.ВЭЛ.000.000.ЭВ. | Демонтаж опор. общестроительные работы опор, демонтаж существующих вл10кв к существующему грп-4 | Демонтаж ответвления УОП на существующей промежуточной опоре N74 | т | 0.013 | 12.257 | 0.15934
2 | 4214.01.П.04.ВЭЛ.000.000.ЭВ. | Погрузочные работы. общестроительные работы опор, демонтаж существующих вл10кв к существующему грп-4 | Погрузка демонтированных металлоконструкций (металлолома) | тн | 0.20046 | 0.74 | 0.14834
2 | 4214.01.П.04.ВЭЛ.000.000.ЭВ. | Погрузочные работы. общестроительные работы опор, демонтаж существующих вл10кв к существующему грп-4 | Погрузка мусора строительного при автомобильных перевозках | тн | 220.4172 | 3.81 | 839.7895
3 | 4214.01.П.04.ВЭЛ.000.000.ЭВ. | Вывоз мусора. общестроительные работы опор, демонтаж существующих вл10кв к существующему грп-4 | Перевозка на 34 км демонтированных металлоконструкций (металлолома) | т | 0.20046
3 | 4214.01.П.04.ВЭЛ.000.000.ЭВ. | Вывоз мусора. общестроительные работы опор, демонтаж существующих вл10кв к существующему грп-4 | Перевозка на 27 км строительного мусора | т | 220.4172
4 | 4214.01.П.04.ВЭЛ.000.000.ЭВ. | Земляные работы. разработка грунта. демонтаж существующих вл 10кв, грп-4. | Разработка грунта вручную в траншеях глубиной до 2 м без креплений с откосами, группа грунтов 2 | м3 | 0.08 | 615 | 49.2
5 | 4214.01.П.04.ВЭЛ.000.000.ЭВ. | Cтроительные работы. демонтаж существующих вл 10кв, грп-4. | Демонтаж подвески проводов ВЛ 6-10 кВ в ненаселенной местности сечением свыше 35 мм2 вручную | км | 0.015 | 36.365 | 0.54548
5 | 4214.01.П.04.ВЭЛ.000.000.ЭВ. | Cтроительные работы. демонтаж существующих вл 10кв, грп-4. | При увеличении количества опор на 1 км ВЛ добавлять к норме 33-04-009-04 | опора | 1 | 0.87 | 0.87
5 | 4214.01.П.04.ВЭЛ.000.000.ЭВ. | Cтроительные работы. демонтаж существующих вл 10кв, грп-4. | Демонтаж разъединителей | комплект | 1 | 4.495 | 4.495
5 | 4214.01.П.04.ВЭЛ.000.000.ЭВ. | Cтроительные работы. демонтаж существующих вл 10кв, грп-4. | Демонтаж разрядников | комплект | 1 | 2.665 | 2.665
6 | 4214.01.П.04.ВЭЛ.000.000.ЭВ. | Погрузочные работы. демонтаж существующих вл 10кв, грп-4. | Погрузочные работы мусора | тн | 0.01 | 3.81 | 0.0381
6 | 4214.01.П.04.ВЭЛ.000.000.ЭВ. | Погрузочные работы. демонтаж существующих вл 10кв, грп-4. | Погрузо-разгрузочные работы металлолома | тн | 0.018 | 0.74 | 0.01332
7 | 4214.01.П.04.ВЭЛ.000.000.ЭВ. | Вывоз мусора. демонтаж существующих вл 10кв, грп-4. | Отвозка металлолома на 34 км | т | 0.018
7 | 4214.01.П.04.ВЭЛ.000.000.ЭВ. | Вывоз мусора. демонтаж существующих вл 10кв, грп-4. | Транспортировка мусора на 27 км | т | 0.018
8 | 4214.01.П.04.ВЭЛ.000.000.ЭВ. | Земляные работы. засыпка грунта. демонтаж существующих вл 10кв, грп-4. | Засыпка вручную траншей, пазух котлованов и ям, группа грунтов 2 | м3 | 0.08 | 222 | 17.76
9 | 4214.01.П.04.ВЭЛ.000.000.ЭВ. | Демонтаж опор. демонтаж существующих вл10кв в целях доведения до норм пуэ | Демонтаж промежуточной опоры ПоБ10-7 одностоечная на стойке СВ112-2с бетон В30 | опора | 103 | 3.731 | 384.293
9 | 4214.01.П.04.ВЭЛ.000.000.ЭВ. | Демонтаж опор. демонтаж существующих вл10кв в целях доведения до норм пуэ | Демонтаж анкерной опоры АтБ10-24 с 1 подкосом на стойках СВ112-2с бетон В30 | опора | 3 | 6.748 | 20.244
9 | 4214.01.П.04.ВЭЛ.000.000.ЭВ. | Демонтаж опор. демонтаж существующих вл10кв в целях доведения до норм пуэ | Демонтаж угловой анкерной опоры УАтБ10-24 с двумя подкосами В30 на стойках СВ112-2с бетон В30 | опора | 3 | 9.653 | 28.959
9 | 4214.01.П.04.ВЭЛ.000.000.ЭВ. | Демонтаж опор. демонтаж существующих вл10кв в целях доведения до норм пуэ | Демонтаж анкерной опоры АтБ10-24 с 1 подкосом на стойках СВ112-2с бетон В30 | опора | 2 | 6.748 | 13.496
9 | 4214.01.П.04.ВЭЛ.000.000.ЭВ. | Демонтаж опор. демонтаж существующих вл10кв в целях доведения до норм пуэ | Демонтаж анкерной опоры АтБ10-24 с 1 подкосом на стойках СВ112-2с бетон В30 | опора | 1 | 6.748 | 6.748
9 | 4214.01.П.04.ВЭЛ.000.000.ЭВ. | Демонтаж опор. демонтаж существующих вл10кв в целях доведения до норм пуэ | Демонтаж концевой опоры КтБ10-24 с 1 подкосом на стойках СВ112-2с бетон В30 | опора | 1 | 6.748 | 6.748
9 | 4214.01.П.04.ВЭЛ.000.000.ЭВ. | Демонтаж опор. демонтаж существующих вл10кв в целях доведения до норм пуэ | Демонтаж разъединителя и кабельной муфты на опоре КтБ10-24 | т | 0.08642 | 15.141 | 1.3085
9 | 4214.01.П.04.ВЭЛ.000.000.ЭВ. | Демонтаж опор. демонтаж существующих вл10кв в целях доведения до норм пуэ | Демонтаж разъединителя АР-1 на опоре АтБ10-24 | т | 0.10104 | 15.141 | 1.5298
9 | 4214.01.П.04.ВЭЛ.000.000.ЭВ. | Демонтаж опор. демонтаж существующих вл10кв в целях доведения до норм пуэ | Демонтаж ответвления УОП на существующей промежуточной опоре N74 | т | 0.013 | 12.257 | 0.15934
10 | 4214.01.П.04.ВЭЛ.000.000.ЭВ. | Погрузочные аботы. демонтаж существующих вл10кв в целях доведения до норм пуэ | Погрузка демонтированных металлоконструкций (металлолома) | тн | 0.20046 | 0.74 | 0.14834
10 | 4214.01.П.04.ВЭЛ.000.000.ЭВ. | Погрузочные аботы. демонтаж существующих вл10кв в целях доведения до норм пуэ | Погрузка мусора строительного при автомобильных перевозках | тн | 220.4172 | 3.81 | 839.7895
11 | 4214.01.П.04.ВЭЛ.000.000.ЭВ. | Вывоз мусора. демонтаж существующих вл10кв в целях доведения до норм пуэ | Перевозка на 34 км демонтированных металлоконструкций (металлолома) | т | 0.20046
11 | 4214.01.П.04.ВЭЛ.000.000.ЭВ. | Вывоз мусора. демонтаж существующих вл10кв в целях доведения до норм пуэ | Перевозка на 27 км строительного мусора | т | 220.4172
12 | 4214.01.П.04.ВЭЛ.000.000.ЭВ. | Земляные работы. разработка грунта. демонтаж влз 10кв "фидер-2" на участке от пс110/35/10кв "песчаный умет-1" до ответвления к грп-4 | Разработка грунта вручную в траншеях глубиной до 2 м без креплений с откосами, группа грунтов 2 | м3 | 25.32 | 615 | 15571.8
13 | 4214.01.П.04.ВЭЛ.000.000.ЭВ. | Строительные работы. демонтаж влз 10кв "фидер-2" на участке от пс110/35/10кв "песчаный умет-1" до ответвления к грп-4 | Демонтаж подвески проводов ВЛ 6-10 кВ в ненаселенной местности сечением свыше 35 мм2 вручную | км | 4.44 | 36.365 | 161.4606
13 | 4214.01.П.04.ВЭЛ.000.000.ЭВ. | Строительные работы. демонтаж влз 10кв "фидер-2" на участке от пс110/35/10кв "песчаный умет-1" до ответвления к грп-4 | При увеличении количества опор на 1 км ВЛ добавлять к норме 33-04-009-04 | опора | 61 | 0.87 | 53.07
13 | 4214.01.П.04.ВЭЛ.000.000.ЭВ. | Строительные работы. демонтаж влз 10кв "фидер-2" на участке от пс110/35/10кв "песчаный умет-1" до ответвления к грп-4 | Демонтаж разъединителей | комплект | 3 | 4.495 | 13.485
13 | 4214.01.П.04.ВЭЛ.000.000.ЭВ. | Строительные работы. демонтаж влз 10кв "фидер-2" на участке от пс110/35/10кв "песчаный умет-1" до ответвления к грп-4 | Демонтаж разрядников | комплект | 102 | 2.665 | 271.83
13 | 4214.01.П.04.ВЭЛ.000.000.ЭВ. | Строительные работы. демонтаж влз 10кв "фидер-2" на участке от пс110/35/10кв "песчаный умет-1" до ответвления к грп-4 | Демонтаж трубопроводов из асбестоцементных труб с соединением стальными манжетами до 2-х отверстий | канал-км | 0.009 | 150 | 1.35
14 | 4214.01.П.04.ВЭЛ.000.000.ЭВ. | Земляные работы. засыпка грунта. демонтаж влз 10кв "фидер-2" на участке от пс110/35/10кв "песчаный умет-1" до ответвления к грп-4 | Засыпка вручную траншей, пазух котлованов и ям, группа грунтов 2 | м3 | 25.32 | 222 | 5621.04
15 | 4214.01.П.04.ВЭЛ.000.000.ЭВ. | Погрузочные работы. демонтаж влз 10кв "фидер-2" на участке от пс110/35/10кв "песчаный умет-1" до ответвления к грп-4 | Погрузочные работы мусора | тн | 0.67 | 3.81 | 2.5527
15 | 4214.01.П.04.ВЭЛ.000.000.ЭВ. | Погрузочные работы. демонтаж влз 10кв "фидер-2" на участке от пс110/35/10кв "песчаный умет-1" до ответвления к грп-4 | Погрузо-разгрузочные работы металлолома | тн | 5.328 | 0.74 | 3.9427
16 | 4214.01.П.04.ВЭЛ.000.000.ЭВ. | Вывоз мусора. демонтаж влз 10кв "фидер-2" на участке от пс110/35/10кв "песчаный умет-1" до ответвления к грп-4 | Отвозка металлолома на 34 км | т | 5.328
16 | 4214.01.П.04.ВЭЛ.000.000.ЭВ. | Вывоз мусора. демонтаж влз 10кв "фидер-2" на участке от пс110/35/10кв "песчаный умет-1" до ответвления к грп-4 | Транспортировка мусора на 27 км | т | 0.67

## ЭХЗ.ВР
| Шифр | Вид работ | Наименование работ | Ед. изм. | Количество (исходные по сметам) | Норма расхода ресурса
1 | 4214.1.П.04.ГРП.4.000.ЭХЗ.ВР | Демонтажные работы. строительные работы. эхз | ДЕМОНТАЖ. Установка и монтаж одиночных протекторов марки ПМ-10У | протектор | 144 | 0.8 | 115.2
1 | 4214.1.П.04.ГРП.4.000.ЭХЗ.ВР | Демонтажные работы. строительные работы. эхз | ДЕМОНТАЖ. Установка электродов сравнения | электрод | 122 | 0.8 | 97.6
1 | 4214.1.П.04.ГРП.4.000.ЭХЗ.ВР | Демонтажные работы. строительные работы. эхз | ДЕМОНТАЖ. Установка одной стойки КИП с кабелями сечением 6 мм2 | КИП | 647 | 0.53 | 342.91
1 | 4214.1.П.04.ГРП.4.000.ЭХЗ.ВР | Демонтажные работы. строительные работы. эхз | ДЕМОНТАЖ. Глубинное анодное заземление длиной 50м с размещением внутри скважины 1 комплекта заземлителей "Менделеевец-МГ" | заземлитель | 10 | 0.445 | 4.45
2 | 4214.1.П.04.ГРП.4.000.ЭХЗ.ВР | Земляные работы. разработка грунта. демонтажные работы. строительные работы эхз | Разработка грунта в отвал экскаваторами «драглайн» или «обратная лопата» с ковшом вместимостью 0,65 (0,5-1) м3, группа грунтов 2 | м3 | 15983.8
2 | 4214.1.П.04.ГРП.4.000.ЭХЗ.ВР | Земляные работы. разработка грунта. демонтажные работы. строительные работы эхз | Разработка грунта вручную с креплениями в траншеях шириной до 2 м, глубиной до 2 м, группа грунтов 1 | м3 | 32.62 | 615 | 20061.3
3 | 4214.1.П.04.ГРП.4.000.ЭХЗ.ВР | Земляные работы. засыпка грунта. демонтажные работы. строительные работы. эхз | Засыпка грунта экскаватором с ковшом вместимостью 0,65 (0,5-1) м3, группа грунтов 2 | м3 | 15983.8
3 | 4214.1.П.04.ГРП.4.000.ЭХЗ.ВР | Земляные работы. засыпка грунта. демонтажные работы. строительные работы. эхз | Засыпка вручную траншей, пазух котлованов и ям, группа грунтов 1 | м3 | 32.62 | 222 | 7241.64
4 | 4214.1.П.04.ГРП.4.000.ЭХЗ.ВР | Погрузочные работы. демонтажные работы. строительные работы. эхз | Погрузочные работы мусора | тн | 20.11 | 3.81 | 76.6191
4 | 4214.1.П.04.ГРП.4.000.ЭХЗ.ВР | Погрузочные работы. демонтажные работы. строительные работы. эхз | Погрузо-разгрузочные работы металлолома | тн | 0.1 | 0.74 | 0.074
5 | 4214.1.П.04.ГРП.4.000.ЭХЗ.ВР | Вывоз мусора. демонтажные работы. строительные работы. эхз | Отвозка металлолома на 32 км | т | 0.1
5 | 4214.1.П.04.ГРП.4.000.ЭХЗ.ВР | Вывоз мусора. демонтажные работы. строительные работы. эхз | Транспортировка мусора на 25 км | т | 20.11
6 | 4214.1.П.04.ГРП.4.000.ЭХЗ.ВР | Демонтажные работы. монтажные работы. эхз | ДЕМОНТАЖ. Преобразователь массой до 1 т | шкаф | 5 | 10.7 | 53.5
6 | 4214.1.П.04.ГРП.4.000.ЭХЗ.ВР | Демонтажные работы. монтажные работы. эхз | ДЕМОНТАЖ. Блок резисторов до 660 В защищенного исполнения [в кожухе], устанавливаемый без стеллажа на конструкции на полу, масса, кг, до 50 | шт | 240 | 1.29 | 309.6
6 | 4214.1.П.04.ГРП.4.000.ЭХЗ.ВР | Демонтажные работы. монтажные работы. эхз | ДЕМОНТАЖ. Кабель до 35 кВ в готовых траншеях без покрытий, масса 1 м до 2 кг | м | 2330 | 9 | 20970
6 | 4214.1.П.04.ГРП.4.000.ЭХЗ.ВР | Демонтажные работы. монтажные работы. эхз | ДЕМОНТАЖ. Кабель до 35 кВ в проложенных трубах, блоках и коробах, масса 1 м кабеля до 2 кг | м | 7065 | 13 | 91845
6 | 4214.1.П.04.ГРП.4.000.ЭХЗ.ВР | Демонтажные работы. монтажные работы. эхз | ДЕМОНТАЖ. Кабель до 35 кВ с креплением накладными скобами, масса 1 м кабеля до 1 кг | м | 315 | 8.35 | 2630.25
7 | 4214.1.П.04.ГРП.4.000.ЭХЗ.ВР | Погрузочные работы. демонтажные работы. монтажные работы. эхз | Погрузо-разгрузочные работы металлолома | тн | 0.191 | 0.74 | 0.14134
7 | 4214.1.П.04.ГРП.4.000.ЭХЗ.ВР | Погрузочные работы. демонтажные работы. монтажные работы. эхз | Погрузочные работы мусора | тн | 13.6 | 3.81 | 51.816
8 | 4214.1.П.04.ГРП.4.000.ЭХЗ.ВР | Вывоз мусора. демонтажные работы. монтажные работы. эхз | Транспортировка мусора | т | 13.6
8 | 4214.1.П.04.ГРП.4.000.ЭХЗ.ВР | Вывоз мусора. демонтажные работы. монтажные работы. эхз | Отвозка металлолома на 32 км | т | 0.191
| 4214.2.Р.04.ШГ.4.000.ЭХЗ.2.000 |  | Демонтаж Кабеля | м | 10705 | 0.03064 | 328
| 4214.2.Р.04.ШГ.4.000.ЭХЗ.2.000 |  | Прокладка Кабеля до 35 кВ в готовых траншеях без покрытий, масса 1 м: до 1 кг | м | 4235 | 0.18182 | 770
| 4214.2.Р.04.ШГ.4.000.ЭХЗ.2.000 |  | Прокладка Кабеля до 35 кВ в готовых траншеях без покрытий, масса 1 м: свыше 1 до 2 кг | м | 5150 | 0.18182 | 936.3636
| 4214.2.Р.04.ШГ.4.000.ЭХЗ.2.000 |  | Прокладка Кабеля до 35 кВ в проложенных трубах, блоках и коробах, масса 1 м кабеля: до 1 кг | м | 565 | 0.18182 | 102.7273
| 4214.2.Р.04.ШГ.4.000.ЭХЗ.2.000 |  | Прокладка Кабеля до 35 кВ в проложенных трубах, блоках и коробах, масса 1 м кабеля: до 2 кг | м | 755 | 0.18182 | 137.2727
| 4214.2.Р.04.ШГ.4.000.ЭХЗ.2.000 |  | Демонтаж стойки КИП с кабелями | шт | 34 | 0.24 | 8.16
| 4214.2.Р.04.ШГ.4.000.ЭХЗ.2.000 |  | Установка стойки КИП с кабелями 6 мм2 (НГК-КИП СМ) | шт | 34 | 0.4 | 13.6
| 4214.2.Р.04.ШГ.4.000.ЭХЗ.2.000 |  | Установка одной стойки КИП с кабелями сечением: 35 мм2 (НГК-КИП А) | шт | 19 | 0.4 | 7.6

## 000.000.АС3
| Шифр | Вид работ | Наименование работ | Ед. изм. | Количество (исходные по сметам) | Норма расхода ресурса
1 | 4214.2.Р.04.ВЭЛ.000.000.АС3 | Линия 1 | Промежуточная опора П10-115Л одностоечная на стойке СВ115.1, с траверсами без приставок (вес м/к на 1 опору 26,3 кг) - монтаж | опора | 28 | 5.33 | 149.24
1 | 4214.2.Р.04.ВЭЛ.000.000.АС3 | Линия 1 | Промежуточная опора П2-10-115П одностоечная на стойке СВ115.1, с траверсами без приставок (вес м/к на 1 опору 133,8 кг) - монтаж | опора | 9 | 5.33 | 47.97
1 | 4214.2.Р.04.ВЭЛ.000.000.АС3 | Линия 1 | Анкерная опора А(К)2-10-115 на стойках СВ115.1 с 1 подкосом, с металлическими плитами, с траверсами (вес м/к на 1 опору - 89,9 кг) - монтаж | опора | 1 | 9.64 | 9.64
1 | 4214.2.Р.04.ВЭЛ.000.000.АС3 | Линия 1 | Анкерная опора А(К)2-10-115 с установкой разъединителя КРМб-1 и кабельной муфты на стойке СВ115.1 с 1 подкосом, с металлическими плитами, с траверсами (вес м/к на 1 опору - 89,9 кг) - монтаж | опора | 8 | 9.64 | 77.12
1 | 4214.2.Р.04.ВЭЛ.000.000.АС3 | Линия 1 | Установка разъединителя КРМб-1 и кабельной муфты на анкерной опоре - монтаж | комплект | 8 | 8.99 | 71.92
1 | 4214.2.Р.04.ВЭЛ.000.000.АС3 | Линия 1 | Анкерная опора А(К)2-10-115 с установкой разъединителя КРб-1 на стойке СВ115.1 с 1 подкосом, с металлическими плитами, с траверсами (вес м/к на 1 опору - 89,9 кг) - монтаж | опора | 1 | 9.64 | 9.64
1 | 4214.2.Р.04.ВЭЛ.000.000.АС3 | Линия 1 | Установка разъединителя КРб-1 на анкерной опоре - монтаж | комплект | 1 | 8.99 | 8.99
1 | 4214.2.Р.04.ВЭЛ.000.000.АС3 | Линия 1 | Анкерная опора А(К)2-10-115 с установкой пункта секциоирования типа АПС/NOVA (реклоузер) на стойке СВ115.1 с 1 подкосом, с металлическими плитами, с траверсами (вес м/к на 1 опору - 89,9 кг) - монтаж | опора | 1 | 9.64 | 9.64
1 | 4214.2.Р.04.ВЭЛ.000.000.АС3 | Линия 1 | Установка пункта секциоирования типа АПС/NOVA (реклоузер) на анкерной опоре - монтаж | комплект | 1 | 8.99 | 8.99
1 | 4214.2.Р.04.ВЭЛ.000.000.АС3 | Линия 1 | Анкерная угловая опора АУ2-10-115 на стойках СВ115.1 с 2 подкосами, с металлическими плитами, с траверсами (вес м/к на 1 опору - 135,45 кг) - монтаж | опора | 9 | 13.79 | 124.11
1 | 4214.2.Р.04.ВЭЛ.000.000.АС3 | Линия 1 | Анкерная ответвительная опора АО2-10-115 на стойках СВ115.1 с 1 подкосом, с металлическими плитами, с траверсами (вес м/к на 1 опору - 156,9 кг) - монтаж | опора | 1 | 9.64 | 9.64
1 | 4214.2.Р.04.ВЭЛ.000.000.АС3 | Линия 1 | Угловая ответвительная анкерная опора УОА2-10-115 на стойках СВ115.1 с 2-мя подкосами, с металлическими плитами, с траверсами (вес м/к на 1 опору 157,5 кг) - монтаж | опора | 1 | 13.79 | 13.79
1 | 4214.2.Р.04.ВЭЛ.000.000.АС3 | Линия 1 | Промежуточная опора П10-К22 одностоечная на стойке СК 22.1-1.1 из бетона кл В30, V-1,93м3, с траверсами без приставок (вес м/к на 1 опору 73,72 кг) - монтаж | опора | 6 | 5.33 | 31.98
1 | 4214.2.Р.04.ВЭЛ.000.000.АС3 | Линия 1 | Анкерная угловая опора АУ10-К22 одностоечная на стойке СК 22.2-1.1 из бетона кл В30, V-2,57м3, с траверсами без приставок (вес м/к на 1 опору 103,12 кг) - монтаж | опора | 1 | 5.33 | 5.33
1 | 4214.2.Р.04.ВЭЛ.000.000.АС3 | Линия 1 | Анкерная ответвительная опора АО10-К22 одностоечная на стойке СК 22.2-1.1 из бетона кл В30, V-2,57м3, с траверсами без приставок (вес м/к на 1 опору 146,38 кг) - монтаж | опора | 1 | 5.33 | 5.33
1 | 4214.2.Р.04.ВЭЛ.000.000.АС3 | Линия 1 | Анкерная угловая ответвительная опора УОА10-К22 одностоечная на стойке СК 22.2-1.1 из бетона кл В30, V-2,57м3, с траверсами без приставок (вес м/к на 1 опору 175,55 кг) - монтаж | опора | 1 | 5.33 | 5.33
1 | 4214.2.Р.04.ВЭЛ.000.000.АС3 | Линия 1 | Демонтаж анкерной опоры А10-11 с пунктом секциоирования типа АПС | опора | 1 | 7.712 | 7.712
1 | 4214.2.Р.04.ВЭЛ.000.000.АС3 | Линия 1 | Демонтаж пункта секциоирования типа АПС на анкерной опоре | комплект | 1 | 6.293 | 6.293
1 | 4214.2.Р.04.ВЭЛ.000.000.АС3 | Линия 1 | Демонтаж анкерной опоры А10-11 с разъединителем КРб-1 | опора | 1 | 7.712 | 7.712
1 | 4214.2.Р.04.ВЭЛ.000.000.АС3 | Линия 1 | Демонтаж разъединителя КРб-1 на анкерной опоре - монтаж | комплект | 1 | 6.293 | 6.293
1 | 4214.2.Р.04.ВЭЛ.000.000.АС3 | Линия 1 | Демонтаж анкерной опоры А10-11 с разъединителем КРМб-1 и кабельной муфтой | опора | 1 | 7.712 | 7.712
1 | 4214.2.Р.04.ВЭЛ.000.000.АС3 | Линия 1 | Демонтаж разъединителя КРМб-1 и кабельной муфты на анкерной опоре | комплект | 1 | 6.293 | 6.293
1 | 4214.2.Р.04.ВЭЛ.000.000.АС3 | Линия 1 | Анкерная опора А10-11 с установкой пункта секциоирования типа АПС на стойке СВ115.1 с 1 подкосом, с металлическими плитами, с траверсами (вес м/к на 1 опору - 90,8 кг) - монтаж (ранее демонтированная) | опора | 1 | 9.64 | 9.64
1 | 4214.2.Р.04.ВЭЛ.000.000.АС3 | Линия 1 | Установка пункта секциоирования типа АПС на анкерной опоре - монтаж (ранее демонтированный) | комплект | 1 | 8.99 | 8.99
1 | 4214.2.Р.04.ВЭЛ.000.000.АС3 | Линия 1 | Анкерная опора А10-11 с установкой разъединителя КРб-1 на стойке СВ115.1 с 1 подкосом, с металлическими плитами, с траверсами (вес м/к на 1 опору - 90,8 кг) - монтаж (ранее демонтированная) | опора | 1 | 9.64 | 9.64
1 | 4214.2.Р.04.ВЭЛ.000.000.АС3 | Линия 1 | Установка разъединителя КРб-1 на анкерной опоре - монтаж (ранее демонтированный) | комплект | 1 | 8.99 | 8.99
1 | 4214.2.Р.04.ВЭЛ.000.000.АС3 | Линия 1 | Анкерная опора А10-11 с установкой разъединителя КРМб-1 и кабельной муфты на стойке СВ115.1 с 1 подкосом, с металлическими плитами, с траверсами (вес м/к на 1 опору - 90,8 кг) - монтаж (ранее демонтированная) | опора | 1 | 9.64 | 9.64
1 | 4214.2.Р.04.ВЭЛ.000.000.АС3 | Линия 1 | Установка разъединителя КРМб-1 и кабельной муфты на анкерной опоре - монтаж (ранее демонтированный) | комплект | 1 | 8.99 | 8.99
1 | 4214.2.Р.04.ВЭЛ.000.000.АС3 | Линия 1 | Транспорт стальных конструкций опор на расстояние до км | опора | 71 | 0.51 | 36.21
1 | 4214.2.Р.04.ВЭЛ.000.000.АС3 | Линия 1 | Транспорт ж/бетонных стоек СВ115.1 на расстояние км, вес 1шт-1,7т | опора | 97 | 0.48 | 46.56
1 | 4214.2.Р.04.ВЭЛ.000.000.АС3 | Линия 1 | Транспорт ж/бетонных стоек СК 22.1-1.1 на расстояние км, вес 1шт-4,819т | опора | 6 | 0.51 | 3.06
1 | 4214.2.Р.04.ВЭЛ.000.000.АС3 | Линия 1 | Транспорт ж/бетонных стоек СК 22.2-1.1 на расстояние км, вес 1шт-6,418т | опора | 3 | 0.48 | 1.44
1 | 4214.2.Р.04.ВЭЛ.000.000.АС3 | Линия 1 | Устройство боковой обмазочной изоляции ж/б стоек и подкосов горячим битумом за 2 раза | м2 | 343 | 60 | 20580
1 | 4214.2.Р.04.ВЭЛ.000.000.АС3 | Линия 1 | Устройство отмостка толщиной 200мм из грунта обратной засыпки диаметром 1000мм | м3 | 102 | 2.67 | 272.34
1 | 4214.2.Р.04.ВЭЛ.000.000.АС3 | Линия 1 | Промежуточная опора П10-115Л одностоечная на стойке СВ115.1, с траверсами без приставок (вес м/к на 1 опору 26,3 кг) - монтаж | опора | 30 | 5.33 | 159.9
1 | 4214.2.Р.04.ВЭЛ.000.000.АС3 | Линия 1 | Промежуточная опора П10-115Л с устройством ответвления УО-11 одностоечная на стойке СВ115.1, с траверсами без приставок (вес м/к на 1 опору 26,3 кг) - монтаж | опора | 1 | 5.33 | 5.33
1 | 4214.2.Р.04.ВЭЛ.000.000.АС3 | Линия 1 | Установка устройства ответвления УО-11 на промежуточной опоре - монтаж | комплект | 1 | 8.99 | 8.99
1 | 4214.2.Р.04.ВЭЛ.000.000.АС3 | Линия 1 | Промежуточная опора П10-115Л с установкой разъединителя ПРб-1 одностоечная на стойке СВ115.1, с траверсами без приставок (вес м/к на 1 опору 26,3 кг) - монтаж | опора | 1 | 5.33 | 5.33
1 | 4214.2.Р.04.ВЭЛ.000.000.АС3 | Линия 1 | Установка разъединителя ПРб-1 на промежуточной опоре - монтаж | комплект | 1 | 8.99 | 8.99
1 | 4214.2.Р.04.ВЭЛ.000.000.АС3 | Линия 1 | Промежуточная опора П2-10-115П одностоечная на стойке СВ115.1, с траверсами без приставок (вес м/к на 1 опору 133,8 кг) - монтаж | опора | 4 | 5.33 | 21.32
1 | 4214.2.Р.04.ВЭЛ.000.000.АС3 | Линия 1 | Анкерная опора А(К)2-10-115 на стойках СВ115.1 с 1 подкосом, с металлическими плитами, с траверсами (вес м/к на 1 опору - 89,9 кг) - монтаж | опора | 1 | 2.26 | 2.26
1 | 4214.2.Р.04.ВЭЛ.000.000.АС3 | Линия 1 | Анкерная опора А(К)2-10-115 с установкой разъединителя КРМб-1 и кабельной муфты на стойке СВ115.1 с 1 подкосом, с металлическими плитами, с траверсами (вес м/к на 1 опору - 89,9 кг) - монтаж | опора | 2 | 9.64 | 19.28
1 | 4214.2.Р.04.ВЭЛ.000.000.АС3 | Линия 1 | Установка разъединителя КРМб-1 и кабельной муфты на анкерной опоре - монтаж | комплект | 2 | 8.99 | 17.98
1 | 4214.2.Р.04.ВЭЛ.000.000.АС3 | Линия 1 | Анкерная опора А(К)2-10-115 с установкой разъединителя КРб-1 на стойке СВ115.1 с 1 подкосом, с металлическими плитами, с траверсами (вес м/к на 1 опору - 89,9 кг) - монтаж | опора | 2 | 9.64 | 19.28
1 | 4214.2.Р.04.ВЭЛ.000.000.АС3 | Линия 1 | Установка разъединителя КРб-1 на анкерной опоре - монтаж | комплект | 2 | 0.37 | 0.74
1 | 4214.2.Р.04.ВЭЛ.000.000.АС3 | Линия 1 | Анкерная опора А(К)2-10-115 с установкой пункта секциоирования типа АПС/NOVA (реклоузер) на стойке СВ115.1 с 1 подкосом, с металлическими плитами, с траверсами (вес м/к на 1 опору - 89,9 кг) - монтаж | опора | 1 | 9.64 | 9.64
1 | 4214.2.Р.04.ВЭЛ.000.000.АС3 | Линия 1 | Установка пункта секциоирования типа АПС/NOVA (реклоузер) на анкерной опоре - монтаж | комплект | 1 | 8.99 | 8.99
1 | 4214.2.Р.04.ВЭЛ.000.000.АС3 | Линия 1 | Анкерная угловая опора АУ2-10-115 на стойках СВ115.1 с 2 подкосами, с металлическими плитами, с траверсами (вес м/к на 1 опору - 135,45 кг) - монтаж | опора | 10 | 13.79 | 137.9
1 | 4214.2.Р.04.ВЭЛ.000.000.АС3 | Линия 1 | Анкерная ответвительная опора АО2-10-115 на стойках СВ115.1 с 1 подкосом, с металлическими плитами, с траверсами (вес м/к на 1 опору - 156,9 кг) - монтаж | опора | 7 | 9.64 | 67.48
1 | 4214.2.Р.04.ВЭЛ.000.000.АС3 | Линия 1 | Промежуточная опора П10-К22 одностоечная на стойке СК 22.1-1.1 из бетона кл В30, V-1,93м3, с траверсами без приставок (вес м/к на 1 опору 73,72 кг) - монтаж | опора | 6 | 5.33 | 31.98
1 | 4214.2.Р.04.ВЭЛ.000.000.АС3 | Линия 1 | Транспорт стальных конструкций опор на расстояние до км | опора | 65 | 0.51 | 33.15
1 | 4214.2.Р.04.ВЭЛ.000.000.АС3 | Линия 1 | Транспорт ж/бетонных стоек СВ115.1 на расстояние км, вес 1шт-1,7т | опора | 92 | 0.51 | 46.92
1 | 4214.2.Р.04.ВЭЛ.000.000.АС3 | Линия 1 | Транспорт ж/бетонных стоек СК 22.1-1.1 на расстояние км, вес 1шт-4,819т | опора | 6 | 0.51 | 3.06
1 | 4214.2.Р.04.ВЭЛ.000.000.АС3 | Линия 1 | Устройство боковой обмазочной изоляции ж/б стоек и подкосов горячим битумом за 2 раза | м2 | 318 | 29.3 | 9317.4
1 | 4214.2.Р.04.ВЭЛ.000.000.АС3 | Линия 1 | Устройство отмостка толщиной 200мм из грунта обратной засыпки диаметром 1000мм | м3 | 93 | 2.67 | 248.31
1 | 4214.2.Р.04.ВЭЛ.000.000.АС3 | Линия 1 | Демонтаж железобетонных промежуточных опор (вес 1шт-2т) | опора | 107 | 4.264 | 456.248
1 | 4214.2.Р.04.ВЭЛ.000.000.АС3 | Линия 1 | Демонтаж железобетонных анкерных опор (вес 1шт-5т) | опора | 14 | 7.712 | 107.968
1 | 4214.2.Р.04.ВЭЛ.000.000.АС3 | Линия 1 | Автотранспорт, погрузка: металлолом | тн | 284 | 0.74 | 210.16
1 | 4214.2.Р.04.ВЭЛ.000.000.АС3 | Линия 1 | Автотранспорт, разгрузка: металлолом | тн | 284 | 0.74 | 210.16
2 | 4214.2.Р.04.ВЭЛ.000.000.АС3 | Линия 2 | Демонтаж железобетонных промежуточных опор (вес 1шт-2т) | опора | 100 | 1.36 | 136
2 | 4214.2.Р.04.ВЭЛ.000.000.АС3 | Линия 2 | Демонтаж железобетонных анкерных опор (вес 1шт-5т) | опора | 18 | 7.712 | 138.816
2 | 4214.2.Р.04.ВЭЛ.000.000.АС3 | Линия 2 | Автотранспорт, погрузка: металлолом | тн | 290 | 0.74 | 214.6
2 | 4214.2.Р.04.ВЭЛ.000.000.АС3 | Линия 2 | Автотранспорт, разгрузка: металлолом | тн | 290 | 0.74 | 214.6

## 000.000.ЭВ3
| Шифр | Вид работ | Наименование работ | Ед. изм. | Количество (исходные по сметам) | Норма расхода ресурса
1 | 4214.2.Р.04.ВЭЛ.000.000.ЭВ3 | 1 ВЛ З 10кВ (линия1) | Подвеска проводов ВЛ 10 кВ на переходах через препятствия автомобильные дороги 2 и 3 категории с двумя линиями связи | переход | 3 | 1.01 | 3.03
1 | 4214.2.Р.04.ВЭЛ.000.000.ЭВ3 | 1 ВЛ З 10кВ (линия1) | Подвеска проводов ВЛ 10 кВ на переходах через препятствия автомобильные дороги 2 и 3 категории с двумя линиями связи (ЭХЗ) | переход | 1 | 12.8 | 12.8
1 | 4214.2.Р.04.ВЭЛ.000.000.ЭВ3 | 1 ВЛ З 10кВ (линия1) | Подвеска проводов ВЛ 10 кВ на переходах через препятствия автомобильные дороги 2 и 3 категории с двумя линиями связи | переход | 10 | 1.01 | 10.1
1 | 4214.2.Р.04.ВЭЛ.000.000.ЭВ3 | 1 ВЛ З 10кВ (линия1) | Подвеска проводов ВЛ 6-10 кВ в ненаселенной местности сечением свыше 35 мм2 вручную | км | 3.06 | 3.24 | 9.9144
1 | 4214.2.Р.04.ВЭЛ.000.000.ЭВ3 | 1 ВЛ З 10кВ (линия1) | При увеличении количества опор на 1 км ВЛ добавлять к норме 33-04-009-04 | опора | 36 | 1.74 | 62.64
1 | 4214.2.Р.04.ВЭЛ.000.000.ЭВ3 | 1 ВЛ З 10кВ (линия1) | Погрузка барабанов с проводом | тн | 7.275 | 0.74 | 5.3835
1 | 4214.2.Р.04.ВЭЛ.000.000.ЭВ3 | 1 ВЛ З 10кВ (линия1) | Разгрузка барабанов с проводом | тн | 7.275 | 0.74 | 5.3835
1 | 4214.2.Р.04.ВЭЛ.000.000.ЭВ3 | 1 ВЛ З 10кВ (линия1) | Транспортировка барабанов с проводом | т | 7.275 | 7.275
1 | 4214.2.Р.04.ВЭЛ.000.000.ЭВ3 | 1 ВЛ З 10кВ (линия1) | Обратная транспортировка барабанов с проводом | т | 2.202 | 2.202
1 | 4214.2.Р.04.ВЭЛ.000.000.ЭВ3 | 1 ВЛ З 10кВ (линия1) | Установка разъединителей вручную; /Установка разъединителей или (ограничитель перенапряжений нелинейный) вручную/ | комплект | 9 | 8.99 | 80.91
1 | 4214.2.Р.04.ВЭЛ.000.000.ЭВ3 | 1 ВЛ З 10кВ (линия1) | Установка разрядников вручную | комплект | 59 | 5.33 | 314.47
1 | 4214.2.Р.04.ВЭЛ.000.000.ЭВ3 | 1 ВЛ З 10кВ (линия1) | Установка разрядников вручную ОПН) | комплект | 10 | 5.33 | 53.3
1 | 4214.2.Р.04.ВЭЛ.000.000.ЭВ3 | 1 ВЛ З 10кВ (линия1) | Присоединение к зажимам жил проводов или кабелей сечением до 150 мм2 | шт | 84 | 29.82 | 2504.88
1 | 4214.2.Р.04.ВЭЛ.000.000.ЭВ3 | 1 ВЛ З 10кВ (линия1) | Установка устройств защиты птиц от повреждения электическим током | комплект | 77 | 5.33 | 410.41
1 | 4214.2.Р.04.ВЭЛ.000.000.ЭВ3 | 1 ВЛ З 10кВ (линия1) | Муфта концевая эпоксидная для 3-жильного кабеля напряжением до 10 кВ, сечение одной жилы до 120 мм2 | шт | 8 | 6.61 | 52.88
1 | 4214.2.Р.04.ВЭЛ.000.000.ЭВ3 | 1 ВЛ З 10кВ (линия1) | Забивка вертикальных заземлителей механизированная на глубину до 5 м | заземлитель | 68 | 1.29 | 87.72
1 | 4214.2.Р.04.ВЭЛ.000.000.ЭВ3 | 1 ВЛ З 10кВ (линия1) | Установка оборудования пунктов секционирования на железобетонных стойках опор ВЛ | пункт | 1 | 33.33 | 33.33
2 | 4214.2.Р.04.ВЭЛ.000.000.ЭВ3 | 2 ВЛ З 10кВ (линия2) | Подвеска проводов ВЛ 10 кВ на переходах через препятствия автомобильные дороги 2 и 3 категории с двумя линиями связи | переход | 7 | 12.8 | 89.6
2 | 4214.2.Р.04.ВЭЛ.000.000.ЭВ3 | 2 ВЛ З 10кВ (линия2) | Подвеска проводов ВЛ 6-10 кВ в ненаселенной местности сечением свыше 35 мм2 вручную | км | 3.02 | 72.73 | 219.6446
2 | 4214.2.Р.04.ВЭЛ.000.000.ЭВ3 | 2 ВЛ З 10кВ (линия2) | При увеличении количества опор на 1 км ВЛ добавлять к норме 33-04-009-04 | опора | 34 | 1.74 | 59.16
2 | 4214.2.Р.04.ВЭЛ.000.000.ЭВ3 | 2 ВЛ З 10кВ (линия2) | Погрузка барабанов с проводом | тн | 6.794 | 0.74 | 5.0276
2 | 4214.2.Р.04.ВЭЛ.000.000.ЭВ3 | 2 ВЛ З 10кВ (линия2) | Разгрузка барабанов с проводом | тн | 6.794 | 0.74 | 5.0276
2 | 4214.2.Р.04.ВЭЛ.000.000.ЭВ3 | 2 ВЛ З 10кВ (линия2) | Транспортировка барабанов с проводом | т | 6.794 | 6.794
2 | 4214.2.Р.04.ВЭЛ.000.000.ЭВ3 | 2 ВЛ З 10кВ (линия2) | Обратная транспортировка барабанов с проводом | т | 2.202 | 2.202
2 | 4214.2.Р.04.ВЭЛ.000.000.ЭВ3 | 2 ВЛ З 10кВ (линия2) | Установка разъединителей вручную | комплект | 4 | 8.99 | 35.96
2 | 4214.2.Р.04.ВЭЛ.000.000.ЭВ3 | 2 ВЛ З 10кВ (линия2) | Установка разрядников вручную | комплект | 62 | 5.33 | 330.46
2 | 4214.2.Р.04.ВЭЛ.000.000.ЭВ3 | 2 ВЛ З 10кВ (линия2) | Установка разрядников вручную(ОПН) | комплект | 4 | 5.33 | 21.32
2 | 4214.2.Р.04.ВЭЛ.000.000.ЭВ3 | 2 ВЛ З 10кВ (линия2) | Присоединение к зажимам жил проводов или кабелей сечением до 150 мм2 | шт | 36 | 29.82 | 1073.52
2 | 4214.2.Р.04.ВЭЛ.000.000.ЭВ3 | 2 ВЛ З 10кВ (линия2) | Установка устройств защиты птиц от повреждения электическим током | комплект | 70 | 5.33 | 373.1
2 | 4214.2.Р.04.ВЭЛ.000.000.ЭВ3 | 2 ВЛ З 10кВ (линия2) | Муфта концевая эпоксидная для 3-жильного кабеля напряжением до 10 кВ, сечение одной жилы до 120 мм2 | шт | 2 | 6.61 | 13.22
2 | 4214.2.Р.04.ВЭЛ.000.000.ЭВ3 | 2 ВЛ З 10кВ (линия2) | Забивка вертикальных заземлителей механизированная на глубину до 5 м | заземлитель | 65 | 1.29 | 83.85
2 | 4214.2.Р.04.ВЭЛ.000.000.ЭВ3 | 2 ВЛ З 10кВ (линия2) | Установка оборудования пунктов секционирования на железобетонных стойках опор ВЛ | пункт | 1 | 33.33 | 33.33
4 | 4214.2.Р.04.ВЭЛ.000.000.ЭВ3 | Демонтаж существующей ВЛ 10кВ (линия1) | Демонтаж 3-х проводов ВЛ 10 кВ - 3032 кг (без дальнейшего использования) | опора | 119 | 2.03 | 241.57
5 | 4214.2.Р.04.ВЭЛ.000.000.ЭВ3 | Демонтаж существующей ВЛ 10кВ (линия2) | Демонтаж 3-х проводов ВЛ 10 кВ - 2780 кг (без дальнейшего использования) | опора | 118 | 2.03 | 239.54
6 | 4214.2.Р.04.ВЭЛ.000.000.ЭВ3 | Кабельная линия 10кВ (В1-№41-№42) | Кабель до 35 кВ с креплением накладными скобами, масса 1 м кабеля до 6 кг | м | 8 | 30.4 | 243.2
6 | 4214.2.Р.04.ВЭЛ.000.000.ЭВ3 | Кабельная линия 10кВ (В1-№41-№42) | Кабель до 35 кВ в проложенных трубах, блоках и коробах, масса 1 м кабеля до 6 кг | м | 10 | 33 | 330
6 | 4214.2.Р.04.ВЭЛ.000.000.ЭВ3 | Кабельная линия 10кВ (В1-№41-№42) | Заделка концевая сухая для 3-4-жильного кабеля с пластмассовой и резиновой изоляцией напряжением до 10 кВ, сечение одной жилы до 70 мм2 | шт | 2 | 1.74 | 3.48
6 | 4214.2.Р.04.ВЭЛ.000.000.ЭВ3 | Кабельная линия 10кВ (В1-№41-№42) | Присоединение к зажимам жил проводов или кабелей сечением до 70 мм2 | шт | 6 | 18.9 | 113.4
6 | 4214.2.Р.04.ВЭЛ.000.000.ЭВ3 | Кабельная линия 10кВ (В1-№41-№42) | Кабель до 35 кВ в готовых траншеях без покрытий, масса 1 м до 6 кг | м | 66 | 38 | 2508
6 | 4214.2.Р.04.ВЭЛ.000.000.ЭВ3 | Кабельная линия 10кВ (В1-№41-№42) | Труба стальная по установленным конструкциям, по фермам, колоннам и другим стальным конструкциям, диаметр до 100 мм | м | 6 | 69.9 | 419.4
6 | 4214.2.Р.04.ВЭЛ.000.000.ЭВ3 | Кабельная линия 10кВ (В1-№41-№42) | Устройство трубопроводов из хризотилцементных труб с соединением стальными манжетами до 2 отверстий | канал-км | 0.004 | 300 | 1.2
6 | 4214.2.Р.04.ВЭЛ.000.000.ЭВ3 | Кабельная линия 10кВ (В1-№41-№42) | Разработка грунта в траншеях экскаватором «обратная лопата» с ковшом вместимостью 0,65 (0,5-1) м3, группа грунтов: 2 | м3 | 36.75 | 23.69 | 870.608
6 | 4214.2.Р.04.ВЭЛ.000.000.ЭВ3 | Кабельная линия 10кВ (В1-№41-№42) | Разработка грунта вручную в траншеях глубиной до 2 м без креплений с откосами, группа грунтов 2 | м3 | 0.75 | 615 | 461.25
6 | 4214.2.Р.04.ВЭЛ.000.000.ЭВ3 | Кабельная линия 10кВ (В1-№41-№42) | Засыпка траншей и котлованов с перемещением грунта до 5 м бульдозерами мощностью 96 кВт (130 л.с.), группа грунтов 2 | м3 | 36.75 | 0.03675
6 | 4214.2.Р.04.ВЭЛ.000.000.ЭВ3 | Кабельная линия 10кВ (В1-№41-№42) | Засыпка вручную траншей, пазух котлованов и ям, группа грунтов 2 | м3 | 0.75 | 222 | 166.5
7 | 4214.2.Р.04.ВЭЛ.000.000.ЭВ3 | Кабельная линия 10кВ (В1-№53-№54) | Кабель до 35 кВ с креплением накладными скобами, масса 1 м кабеля до 6 кг | м | 8 | 30.4 | 243.2
7 | 4214.2.Р.04.ВЭЛ.000.000.ЭВ3 | Кабельная линия 10кВ (В1-№53-№54) | Кабель до 35 кВ в проложенных трубах, блоках и коробах, масса 1 м кабеля до 6 кг | м | 6 | 33 | 198
7 | 4214.2.Р.04.ВЭЛ.000.000.ЭВ3 | Кабельная линия 10кВ (В1-№53-№54) | Заделка концевая сухая для 3-4-жильного кабеля с пластмассовой и резиновой изоляцией напряжением до 10 кВ, сечение одной жилы до 70 мм2 | шт | 2 | 1.74 | 3.48
7 | 4214.2.Р.04.ВЭЛ.000.000.ЭВ3 | Кабельная линия 10кВ (В1-№53-№54) | Присоединение к зажимам жил проводов или кабелей сечением до 70 мм2 | шт | 6 | 18.9 | 113.4
7 | 4214.2.Р.04.ВЭЛ.000.000.ЭВ3 | Кабельная линия 10кВ (В1-№53-№54) | Кабель до 35 кВ в готовых траншеях без покрытий, масса 1 м до 6 кг | м | 80 | 38 | 3040
7 | 4214.2.Р.04.ВЭЛ.000.000.ЭВ3 | Кабельная линия 10кВ (В1-№53-№54) | Труба стальная по установленным конструкциям, по фермам, колоннам и другим стальным конструкциям, диаметр до 100 мм | м | 6 | 69.9 | 419.4
7 | 4214.2.Р.04.ВЭЛ.000.000.ЭВ3 | Кабельная линия 10кВ (В1-№53-№54) | Разработка грунта в траншеях экскаватором «обратная лопата» с ковшом вместимостью 0,65 (0,5-1) м3, группа грунтов: 2 | м3 | 42.875 | 23.69 | 1015.709
7 | 4214.2.Р.04.ВЭЛ.000.000.ЭВ3 | Кабельная линия 10кВ (В1-№53-№54) | Разработка грунта вручную в траншеях глубиной до 2 м без креплений с откосами, группа грунтов 2 | м3 | 0.875 | 615 | 538.125
7 | 4214.2.Р.04.ВЭЛ.000.000.ЭВ3 | Кабельная линия 10кВ (В1-№53-№54) | Засыпка траншей и котлованов с перемещением грунта до 5 м бульдозерами мощностью 96 кВт (130 л.с.), группа грунтов 2 | м3 | 4.288 | 0.004288
7 | 4214.2.Р.04.ВЭЛ.000.000.ЭВ3 | Кабельная линия 10кВ (В1-№53-№54) | Засыпка вручную траншей, пазух котлованов и ям, группа грунтов 2 | м3 | 0.875 | 222 | 194.25
8 | 4214.2.Р.04.ВЭЛ.000.000.ЭВ3 | Кабельная линия 10кВ (В1-№65-№66) | Кабель до 35 кВ с креплением накладными скобами, масса 1 м кабеля до 6 кг | м | 8 | 30.4 | 243.2
8 | 4214.2.Р.04.ВЭЛ.000.000.ЭВ3 | Кабельная линия 10кВ (В1-№65-№66) | Кабель до 35 кВ в проложенных трубах, блоках и коробах, масса 1 м кабеля до 6 кг | м | 23 | 33 | 759
8 | 4214.2.Р.04.ВЭЛ.000.000.ЭВ3 | Кабельная линия 10кВ (В1-№65-№66) | Заделка концевая сухая для 3-4-жильного кабеля с пластмассовой и резиновой изоляцией напряжением до 10 кВ, сечение одной жилы до 70 мм2 | шт | 2 | 1.74 | 3.48
8 | 4214.2.Р.04.ВЭЛ.000.000.ЭВ3 | Кабельная линия 10кВ (В1-№65-№66) | Присоединение к зажимам жил проводов или кабелей сечением до 70 мм2 | шт | 6 | 18.9 | 113.4
8 | 4214.2.Р.04.ВЭЛ.000.000.ЭВ3 | Кабельная линия 10кВ (В1-№65-№66) | Кабель до 35 кВ в готовых траншеях без покрытий, масса 1 м до 6 кг | м | 96 | 38 | 3648
8 | 4214.2.Р.04.ВЭЛ.000.000.ЭВ3 | Кабельная линия 10кВ (В1-№65-№66) | Труба стальная по установленным конструкциям, по фермам, колоннам и другим стальным конструкциям, диаметр до 100 мм | м | 6 | 69.9 | 419.4
8 | 4214.2.Р.04.ВЭЛ.000.000.ЭВ3 | Кабельная линия 10кВ (В1-№65-№66) | Устройство трубопроводов из хризотилцементных труб с соединением стальными манжетами до 2 отверстий | канал-км | 0.017 | 300 | 5.1
8 | 4214.2.Р.04.ВЭЛ.000.000.ЭВ3 | Кабельная линия 10кВ (В1-№65-№66) | Транспортировка барабанов с проводом | т | 1.7163 | 1.7163
8 | 4214.2.Р.04.ВЭЛ.000.000.ЭВ3 | Кабельная линия 10кВ (В1-№65-№66) | Обратная транспортировка барабанов с проводом | т | 0.535 | 0.535
8 | 4214.2.Р.04.ВЭЛ.000.000.ЭВ3 | Кабельная линия 10кВ (В1-№65-№66) | Разработка грунта в траншеях экскаватором «обратная лопата» с ковшом вместимостью 0,65 (0,5-1) м3, группа грунтов: 2 | м3 | 69.262 | 23.69 | 1640.817
8 | 4214.2.Р.04.ВЭЛ.000.000.ЭВ3 | Кабельная линия 10кВ (В1-№65-№66) | Разработка грунта вручную в траншеях глубиной до 2 м без креплений с откосами, группа грунтов 2 | м3 | 1.4135 | 615 | 869.3025
8 | 4214.2.Р.04.ВЭЛ.000.000.ЭВ3 | Кабельная линия 10кВ (В1-№65-№66) | Засыпка траншей и котлованов с перемещением грунта до 5 м бульдозерами мощностью 96 кВт (130 л.с.), группа грунтов 2 | м3 | 69.262 | 0.069262
8 | 4214.2.Р.04.ВЭЛ.000.000.ЭВ3 | Кабельная линия 10кВ (В1-№65-№66) | Засыпка вручную траншей, пазух котлованов и ям, группа грунтов 2 | м3 | 1.4135 | 222 | 313.797
3 | 4214.2.Р.04.ВЭЛ.000.000.ЭВ3 | Демонтаж и монтаж существующих линий 1,2ВЛ 10 кВк пл. КОС | Демонтаж 3-х проводов ВЛ 10 кВ - 16,5 кг (без дальнейшего использования) | опора | 3 | 2.03 | 6.09
3 | 4214.2.Р.04.ВЭЛ.000.000.ЭВ3 | Демонтаж и монтаж существующих линий 1,2ВЛ 10 кВк пл. КОС | Демонтаж разъединителей вручную -296 кг(применительно) | комплект | 4 | 6.293 | 25.172
3 | 4214.2.Р.04.ВЭЛ.000.000.ЭВ3 | Демонтаж и монтаж существующих линий 1,2ВЛ 10 кВк пл. КОС | Демонтаж муфты -1,4 кг(применительно) | комплект | 1 | 0.37 | 0.37
3 | 4214.2.Р.04.ВЭЛ.000.000.ЭВ3 | Демонтаж и монтаж существующих линий 1,2ВЛ 10 кВк пл. КОС | Подвеска проводов ВЛ 6-10 кВ в ненаселенной местности сечением свыше 35 мм2 вручную | км | 0.03 | 3.24 | 0.0972
3 | 4214.2.Р.04.ВЭЛ.000.000.ЭВ3 | Демонтаж и монтаж существующих линий 1,2ВЛ 10 кВк пл. КОС | При увеличении количества опор на 1 км ВЛ добавлять к норме 33-04-009-04 | опора | 4 | 0.08 | 0.32
3 | 4214.2.Р.04.ВЭЛ.000.000.ЭВ3 | Демонтаж и монтаж существующих линий 1,2ВЛ 10 кВк пл. КОС | Установка разъединителей вручную; /Установка разъединителей или (ограничитель перенапряжений нелинейный) вручную/ | комплект | 3 | 0.37 | 1.11
3 | 4214.2.Р.04.ВЭЛ.000.000.ЭВ3 | Демонтаж и монтаж существующих линий 1,2ВЛ 10 кВк пл. КОС | Установка разрядников вручную(ОПН) | комплект | 3 | 0.22 | 0.66
3 | 4214.2.Р.04.ВЭЛ.000.000.ЭВ3 | Демонтаж и монтаж существующих линий 1,2ВЛ 10 кВк пл. КОС | Забивка вертикальных заземлителей механизированная на глубину до 5 м | заземлитель | 3 | 1.29 | 3.87
3 | 4214.2.Р.04.ВЭЛ.000.000.ЭВ3 | Демонтаж и монтаж существующих линий 1,2ВЛ 10 кВк пл. КОС | Муфта концевая эпоксидная для 3-жильного кабеля напряжением до 10 кВ, сечение одной жилы до 120 мм2 | шт | 1 | 6.61 | 6.61
3 | 4214.2.Р.04.ВЭЛ.000.000.ЭВ3 | Демонтаж и монтаж существующих линий 1,2ВЛ 10 кВк пл. КОС | Установка оборудования пунктов секционирования на железобетонных стойках опор ВЛ | пункт | 1 | 9.88 | 9.88
3 | 4214.2.Р.04.ВЭЛ.000.000.ЭВ3 | Демонтаж и монтаж существующих линий 1,2ВЛ 10 кВк пл. КОС | Установка устройств защиты птиц от поражения электрическимтоком вручную | комплект | 8 | 0.22 | 1.76
3 | 4214.2.Р.04.ВЭЛ.000.000.ЭВ3 | Демонтаж и монтаж существующих линий 1,2ВЛ 10 кВк пл. КОС | Демонтаж оборудования пунктов секционирования на железобетонных стойках опор ВЛ | пункт | 1 | 23.331 | 23.331
3 | 4214.2.Р.04.ВЭЛ.000.000.ЭВ3 | Демонтаж и монтаж существующих линий 1,2ВЛ 10 кВк пл. КОС | Демонтажм кабеля до 35 кВ в готовых траншеях без покрытий, масса 1 м до 6 кг | м | 10 | 11.4 | 114
3 | 4214.2.Р.04.ВЭЛ.000.000.ЭВ3 | Демонтаж и монтаж существующих линий 1,2ВЛ 10 кВк пл. КОС | Демонтажм кабеля до 35 кВ с креплением накладными скобами, масса 1 м кабеля до 6 кг | м | 5 | 9.12 | 45.6
3 | 4214.2.Р.04.ВЭЛ.000.000.ЭВ3 | Демонтаж и монтаж существующих линий 1,2ВЛ 10 кВк пл. КОС | Кабель до 35 кВ в готовых траншеях без покрытий, масса 1 м до 6 кг | м | 5 | 38 | 190
3 | 4214.2.Р.04.ВЭЛ.000.000.ЭВ3 | Демонтаж и монтаж существующих линий 1,2ВЛ 10 кВк пл. КОС | Кабель до 35 кВ с креплением накладными скобами, масса 1 м кабеля до 6 кг | м | 5 | 30.4 | 152
3 | 4214.2.Р.04.ВЭЛ.000.000.ЭВ3 | Демонтаж и монтаж существующих линий 1,2ВЛ 10 кВк пл. КОС | Заделка концевая сухая для 3-4-жильного кабеля с пластмассовой и резиновой изоляцией напряжением до 10 кВ, сечение одной жилы до 70 мм2 | шт | 1 | 1.74 | 1.74
3 | 4214.2.Р.04.ВЭЛ.000.000.ЭВ3 | Демонтаж и монтаж существующих линий 1,2ВЛ 10 кВк пл. КОС | Присоединение к зажимам жил проводов или кабелей сечением до 70 мм2 | шт | 36 | 18.9 | 680.4
3 | 4214.2.Р.04.ВЭЛ.000.000.ЭВ3 | Демонтаж и монтаж существующих линий 1,2ВЛ 10 кВк пл. КОС | Установка разрядников вручную | комплект | 1 | 0.22 | 0.22

## 000.АС10
| Шифр | Вид работ | Наименование работ | Ед. изм. | Количество (исходные по сметам) | Норма расхода ресурса
3 | 4214.2.Р.04.Шг.4.000.АС10 | Монтаж молниеотвода. земляные работы. разработка грунта. ас10. бкэс№4,3 | Разработка грунта с перемещением до 10 м бульдозерами мощностью 59 кВт (80 л.с.), группа грунтов 2(во временный отвал) | м3 | 15
3 | 4214.2.Р.04.Шг.4.000.АС10 | Монтаж молниеотвода. земляные работы. разработка грунта. ас10. бкэс№4,3 | Разработка грунта вручную в траншеях глубиной до 2 м без креплений с откосами, группа грунтов 1 | м3 | 1 | 615 | 615
3 | 4214.2.Р.04.Шг.4.000.АС10 | Монтаж молниеотвода. земляные работы. разработка грунта. ас10. бкэс№4,3 | Разработка грунта с погрузкой на автомобили-самосвалы в котлованах объемом до 500 м3 экскаваторами с ковшом вместимостью 0,4 (0,35-0,45) м3, группа грунтов 1 | м3 | 2
2 | 4214.2.Р.04.Шг.4.000.АС10 | Монтаж молниеотвода. земляные работы. засыпка грунта. ас10. бкэс№4,3 | Засыпка траншей и котлованов с перемещением грунта до 5 м бульдозерами мощностью 59 кВт (80 л.с.), группа грунтов 2 | м3 | 12
2 | 4214.2.Р.04.Шг.4.000.АС10 | Монтаж молниеотвода. земляные работы. засыпка грунта. ас10. бкэс№4,3 | При перемещении грунта на каждые последующие 5 м добавлять к норме 01-01-033-02 (до 10м) | м3 | 12
2 | 4214.2.Р.04.Шг.4.000.АС10 | Монтаж молниеотвода. земляные работы. засыпка грунта. ас10. бкэс№4,3 | Засыпка вручную, группа грунтов 1 | м3 | 1 | 222 | 222
2 | 4214.2.Р.04.Шг.4.000.АС10 | Монтаж молниеотвода. земляные работы. засыпка грунта. ас10. бкэс№4,3 | Уплотнение грунта пневматическими трамбовками, группа грунтов 1-2 | м3 | 12 | 17 | 204
1 | 4214.2.Р.04.Шг.4.000.АС10 | Монтаж молниеотвода. основание под блок-бокс. ас10. бкэс№4,3 | Устройство основания из песка средней крупности толщиной 100мм | м3 | 6.3 | 2.22 | 13.986
1 | 4214.2.Р.04.Шг.4.000.АС10 | Монтаж молниеотвода. основание под блок-бокс. ас10. бкэс№4,3 | Устройство дорожных покрытий из сборных прямоугольных железобетонных плит площадью свыше 10,5 м2 | м3 | 6.72 | 97.27 | 653.6544
1 | 4214.2.Р.04.Шг.4.000.АС10 | Монтаж молниеотвода. основание под блок-бокс. ас10. бкэс№4,3 | Устройство покрытия из тротуарных плит по цементно-песчанной смеси состава 1:10, толщиной 50 мм с заполнением швов цементно-песчанной смесью состава 1:3 | м3 | 0.8 | 15.72 | 12.576
1 | 4214.2.Р.04.Шг.4.000.АС10 | Монтаж молниеотвода. основание под блок-бокс. ас10. бкэс№4,3 | Устройство бетонных плитных тротуаров с заполнением швов цементно-песчанной смесью | м2 | 15 | 42.4 | 636
1 | 4214.2.Р.04.Шг.4.000.АС10 | Монтаж молниеотвода. основание под блок-бокс. ас10. бкэс№4,3 | Установка бортовых камней бетонных | м | 32 | 75 | 2400

## 000.АС11
| Шифр | Вид работ | Наименование работ | Ед. изм. | Количество (исходные по сметам) | Норма расхода ресурса
2 | 4214.2.Р.04.Шг.4.000.АС11 | Монтаж молниеотвода. земляные работы. разработка грунта. ас11. бкэс№4,4 | Разработка грунта с перемещением до 10 м бульдозерами мощностью 59 кВт (80 л.с.), группа грунтов 2(во временный отвал) | м3 | 14
2 | 4214.2.Р.04.Шг.4.000.АС11 | Монтаж молниеотвода. земляные работы. разработка грунта. ас11. бкэс№4,4 | Разработка грунта вручную в траншеях глубиной до 2 м без креплений с откосами, группа грунтов 1 | м3 | 1 | 615 | 615
2 | 4214.2.Р.04.Шг.4.000.АС11 | Монтаж молниеотвода. земляные работы. разработка грунта. ас11. бкэс№4,4 | Разработка грунта с погрузкой на автомобили-самосвалы в котлованах объемом до 500 м3 экскаваторами с ковшом вместимостью 0,4 (0,35-0,45) м3, группа грунтов 1 | м3 | 2
1 | 4214.2.Р.04.Шг.4.000.АС11 | Монтаж молниеотвода. земляные работы. засыпка грунта. ас11. бкэс№4,4 | Засыпка траншей и котлованов с перемещением грунта до 5 м бульдозерами мощностью 59 кВт (80 л.с.), группа грунтов 2 | м3 | 11
1 | 4214.2.Р.04.Шг.4.000.АС11 | Монтаж молниеотвода. земляные работы. засыпка грунта. ас11. бкэс№4,4 | При перемещении грунта на каждые последующие 5 м добавлять к норме 01-01-033-02 (до 10м) | м3 | 11
1 | 4214.2.Р.04.Шг.4.000.АС11 | Монтаж молниеотвода. земляные работы. засыпка грунта. ас11. бкэс№4,4 | Засыпка вручную, группа грунтов 1 | м3 | 1 | 222 | 222
1 | 4214.2.Р.04.Шг.4.000.АС11 | Монтаж молниеотвода. земляные работы. засыпка грунта. ас11. бкэс№4,4 | Уплотнение грунта пневматическими трамбовками, группа грунтов 1-2 | м3 | 11 | 17 | 187
3 | 4214.2.Р.04.Шг.4.000.АС11 | Монтаж молниеотвода. основание под блок-бокс. ас11. бкэс№4,4 | Устройство основания из песка средней крупности толщиной 100мм | м3 | 6.3 | 2.22 | 13.986
3 | 4214.2.Р.04.Шг.4.000.АС11 | Монтаж молниеотвода. основание под блок-бокс. ас11. бкэс№4,4 | Устройство дорожных покрытий из сборных прямоугольных железобетонных плит площадью свыше 10,5 м2 | м3 | 6.72 | 97.27 | 653.6544
3 | 4214.2.Р.04.Шг.4.000.АС11 | Монтаж молниеотвода. основание под блок-бокс. ас11. бкэс№4,4 | Устройство покрытия из тротуарных плит по цементно-песчанной смеси состава 1:10, толщиной 50 мм с заполнением швов цементно-песчанной смесью состава 1:3 | м3 | 0.8 | 15.72 | 12.576
3 | 4214.2.Р.04.Шг.4.000.АС11 | Монтаж молниеотвода. основание под блок-бокс. ас11. бкэс№4,4 | Устройство бетонных плитных тротуаров с заполнением швов цементно-песчанной смесью | м2 | 15 | 42.4 | 636
3 | 4214.2.Р.04.Шг.4.000.АС11 | Монтаж молниеотвода. основание под блок-бокс. ас11. бкэс№4,4 | Установка бортовых камней бетонных | м | 32 | 75 | 2400

## 000.ГП10
| Шифр | Вид работ | Наименование работ | Ед. изм. | Количество (исходные по сметам) | Норма расхода ресурса
1 | 4214.2.Р.04.Шг.4.000.ГП10 | Вертикальная планировка. устройство насыпи. гп10. бкэс №4.10 | Уплотнение насыпи площадки послойно катками на пневмоколесном ходу 25 т при толщине уплотняемого слоя 0,25м | м3 | 127
1 | 4214.2.Р.04.Шг.4.000.ГП10 | Вертикальная планировка. устройство насыпи. гп10. бкэс №4.10 | На каждый последующий проход по одному следу добавлять к норме 01-02-001-01 | м3 | 127
1 | 4214.2.Р.04.Шг.4.000.ГП10 | Вертикальная планировка. устройство насыпи. гп10. бкэс №4.10 | Полив водой уплотняемого грунта насыпей | м3 | 127 | 30 | 3810
1 | 4214.2.Р.04.Шг.4.000.ГП10 | Вертикальная планировка. устройство насыпи. гп10. бкэс №4.10 | Планировка откосов и полотна насыпей механизированным способом, группа грунтов 2 | м2 | 208 | 2 | 416

## 000.ГП16
| Шифр | Вид работ | Наименование работ | Ед. изм. | Количество (исходные по сметам) | Норма расхода ресурса
3 | 4214.2.Р.04.Шг.4.000.ГП16 | Вертикальная планировка. земляные работы. срезка грунта. гп16. бкэс №4.16 | Срезка почвенно-растительного грунта 2 группы слоем 0,30м бульдозером мощностью 130 л.с. с перемещением его в отвал на расстояние до 10м | м3 | 95
3 | 4214.2.Р.04.Шг.4.000.ГП16 | Вертикальная планировка. земляные работы. срезка грунта. гп16. бкэс №4.16 | Погрузка лишнего растительного грунта экскаватором с ковшом вместимостью 0,4 (0,35-0,45) м3 для дальнейшего использования в целях рекультивации, группа грунтов 2¶(в отвал) | м3 | 59
3 | 4214.2.Р.04.Шг.4.000.ГП16 | Вертикальная планировка. земляные работы. срезка грунта. гп16. бкэс №4.16 | Работа на отвале, группа грунтов 2 | м3 | 59
4 | 4214.2.Р.04.Шг.4.000.ГП16 | Вертикальная планировка. устройство насыпи. гп16. бкэс №4.16 | Уплотнение насыпи площадки послойно катками на пневмоколесном ходу 25 т при толщине уплотняемого слоя 0,25м | м3 | 205
4 | 4214.2.Р.04.Шг.4.000.ГП16 | Вертикальная планировка. устройство насыпи. гп16. бкэс №4.16 | На каждый последующий проход по одному следу добавлять к норме 01-02-001-01 | м3 | 205
4 | 4214.2.Р.04.Шг.4.000.ГП16 | Вертикальная планировка. устройство насыпи. гп16. бкэс №4.16 | Полив водой уплотняемого грунта насыпей | м3 | 205 | 30 | 6150
4 | 4214.2.Р.04.Шг.4.000.ГП16 | Вертикальная планировка. устройство насыпи. гп16. бкэс №4.16 | Планировка откосов и полотна насыпей механизированным способом, группа грунтов 2 | м2 | 198 | 2 | 396
2 | 4214.2.Р.04.Шг.4.000.ГП16 | Инженерная защита. инженерная защита. гп16. бкэс №4.16 | Укрепление откосов земляных сооружений посевом многолетних трав: механизированным способом | м2 | 44
1 | 4214.2.Р.04.Шг.4.000.ГП16 | Инженерная защита. водоотводной валик. гп16. бкэс №4.16 | Перемещение грунта до 10 м бульдозерами мощностью 96 (130) кВт (л.с.), 2 группа грунтов | м3 | 108
1 | 4214.2.Р.04.Шг.4.000.ГП16 | Инженерная защита. водоотводной валик. гп16. бкэс №4.16 | При перемещении грунта на каждые последующие 10 м добавлять к норме 01-01-031-02 | м3 | 108
1 | 4214.2.Р.04.Шг.4.000.ГП16 | Инженерная защита. водоотводной валик. гп16. бкэс №4.16 | Уплотнение грунта насыпи валиков пневматическими трамбовками, группа грунтов 2 | м3 | 108 | 17 | 1836
1 | 4214.2.Р.04.Шг.4.000.ГП16 | Инженерная защита. водоотводной валик. гп16. бкэс №4.16 | Планировка верха и откосов валика ручным способом, группа грунтов 2 | м2 | 241 | 123 | 29643
1 | 4214.2.Р.04.Шг.4.000.ГП16 | Инженерная защита. водоотводной валик. гп16. бкэс №4.16 | Укрепление откосов земляных сооружений посевом многолетних трав с подсыпкой растительной земли вручную | м2 | 241 | 33.2 | 8001.2

## .000.ГП17
| Шифр | Вид работ | Наименование работ | Ед. изм. | Количество (исходные по сметам) | Норма расхода ресурса
3 | 4214.2.Р.04.Шг.4.000.ГП17 | Вертикальная планировка. устройство насыпи. гп17. бкэс №4.17 | Уплотнение насыпи площадки послойно катками на пневмоколесном ходу 25 т при толщине уплотняемого слоя 0,25м | м3 | 115
3 | 4214.2.Р.04.Шг.4.000.ГП17 | Вертикальная планировка. устройство насыпи. гп17. бкэс №4.17 | На каждый последующий проход по одному следу добавлять к норме 01-02-001-01 | м3 | 115
3 | 4214.2.Р.04.Шг.4.000.ГП17 | Вертикальная планировка. устройство насыпи. гп17. бкэс №4.17 | Полив водой уплотняемого грунта насыпей | м3 | 115 | 30 | 3450
3 | 4214.2.Р.04.Шг.4.000.ГП17 | Вертикальная планировка. устройство насыпи. гп17. бкэс №4.17 | Планировка откосов и полотна насыпей механизированным способом, группа грунтов 2 | м2 | 204 | 2 | 408
2 | 4214.2.Р.04.Шг.4.000.ГП17 | Инженерная защита. инженерная защита. гп17. бкэс №4.17 | Укрепление откосов земляных сооружений посевом многолетних трав: механизированным способом | м2 | 50
1 | 4214.2.Р.04.Шг.4.000.ГП17 | Инженерная защита. водоотводной валик. гп17. бкэс №4.17 | Перемещение грунта до 10 м бульдозерами мощностью 96 (130) кВт (л.с.), 2 группа грунтов | м3 | 113
1 | 4214.2.Р.04.Шг.4.000.ГП17 | Инженерная защита. водоотводной валик. гп17. бкэс №4.17 | При перемещении грунта на каждые последующие 10 м добавлять к норме 01-01-031-02 | м3 | 113
1 | 4214.2.Р.04.Шг.4.000.ГП17 | Инженерная защита. водоотводной валик. гп17. бкэс №4.17 | Уплотнение грунта насыпи валиков пневматическими трамбовками, группа грунтов 2 | м3 | 113 | 17 | 1921
1 | 4214.2.Р.04.Шг.4.000.ГП17 | Инженерная защита. водоотводной валик. гп17. бкэс №4.17 | Планировка верха и откосов валика ручным способом, группа грунтов 2 | м2 | 252 | 123 | 30996
1 | 4214.2.Р.04.Шг.4.000.ГП17 | Инженерная защита. водоотводной валик. гп17. бкэс №4.17 | Укрепление откосов земляных сооружений посевом многолетних трав с подсыпкой растительной земли вручную | м2 | 252 | 33.2 | 8366.4

## 000.ГП18
| Шифр | Вид работ | Наименование работ | Ед. изм. | Количество (исходные по сметам) | Норма расхода ресурса
3 | 4214.2.Р.04.Шг.4.000.ГП18 | Вертикальная планировка. земляные работы. срезка грунта. гп18. бкэс №4.18 | Срезка почвенно-растительного грунта 2 группы слоем 0,30м бульдозером мощностью 130 л.с. с перемещением его в отвал на расстояние до 10м | м3 | 196
3 | 4214.2.Р.04.Шг.4.000.ГП18 | Вертикальная планировка. земляные работы. срезка грунта. гп18. бкэс №4.18 | Погрузка лишнего растительного грунта экскаватором с ковшом вместимостью 0,4 (0,35-0,45) м3 для дальнейшего использования в целях рекультивации, группа грунтов 2¶(в отвал) | м3 | 188
3 | 4214.2.Р.04.Шг.4.000.ГП18 | Вертикальная планировка. земляные работы. срезка грунта. гп18. бкэс №4.18 | Работа на отвале, группа грунтов 2 | м3 | 188
2 | 4214.2.Р.04.Шг.4.000.ГП18 | Вертикальная планировка. устройство насыпи. гп18. бкэс №4.18 | Уплотнение насыпи площадки послойно катками на пневмоколесном ходу 25 т при толщине уплотняемого слоя 0,25м | м3 | 320
2 | 4214.2.Р.04.Шг.4.000.ГП18 | Вертикальная планировка. устройство насыпи. гп18. бкэс №4.18 | На каждый последующий проход по одному следу добавлять к норме 01-02-001-01 | м3 | 320
2 | 4214.2.Р.04.Шг.4.000.ГП18 | Вертикальная планировка. устройство насыпи. гп18. бкэс №4.18 | Полив водой уплотняемого грунта насыпей | м3 | 320 | 30 | 9600
2 | 4214.2.Р.04.Шг.4.000.ГП18 | Вертикальная планировка. устройство насыпи. гп18. бкэс №4.18 | Планировка откосов и полотна насыпей механизированным способом, группа грунтов 2 | м2 | 205 | 2 | 410
1 | 4214.2.Р.04.Шг.4.000.ГП18 | Инженерная защита. инженерная защита. гп18. бкэс №4.18 | Укрепление откосов земляных сооружений посевом многолетних трав: механизированным способом | м2 | 51

## 000.ГП19
| Шифр | Вид работ | Наименование работ | Ед. изм. | Количество (исходные по сметам) | Норма расхода ресурса
3 | 4214.2.Р.04.Шг.4.000.ГП19 | Вертикальная планировка. земляные работы. срезка грунта. гп19. бкэс №4.19 | Срезка почвенно-растительного грунта 2 группы слоем 0,30м бульдозером мощностью 130 л.с. с перемещением его в отвал на расстояние до 10м | м3 | 182
3 | 4214.2.Р.04.Шг.4.000.ГП19 | Вертикальная планировка. земляные работы. срезка грунта. гп19. бкэс №4.19 | Погрузка лишнего растительного грунта экскаватором с ковшом вместимостью 0,4 (0,35-0,45) м3 для дальнейшего использования в целях рекультивации, группа грунтов 2¶(в отвал) | м3 | 177
3 | 4214.2.Р.04.Шг.4.000.ГП19 | Вертикальная планировка. земляные работы. срезка грунта. гп19. бкэс №4.19 | Работа на отвале, группа грунтов 2 | м3 | 177
2 | 4214.2.Р.04.Шг.4.000.ГП19 | Вертикальная планировка. устройство насыпи. гп19. бкэс №4.19 | Уплотнение насыпи площадки послойно катками на пневмоколесном ходу 25 т при толщине уплотняемого слоя 0,25м | м3 | 266
2 | 4214.2.Р.04.Шг.4.000.ГП19 | Вертикальная планировка. устройство насыпи. гп19. бкэс №4.19 | На каждый последующий проход по одному следу добавлять к норме 01-02-001-01 | м3 | 266
2 | 4214.2.Р.04.Шг.4.000.ГП19 | Вертикальная планировка. устройство насыпи. гп19. бкэс №4.19 | Полив водой уплотняемого грунта насыпей | м3 | 266 | 30 | 7980
2 | 4214.2.Р.04.Шг.4.000.ГП19 | Вертикальная планировка. устройство насыпи. гп19. бкэс №4.19 | Планировка откосов и полотна насыпей механизированным способом, группа грунтов 2 | м2 | 188 | 2 | 376
1 | 4214.2.Р.04.Шг.4.000.ГП19 | Инженерная защита. инженерная защита. гп19. бкэс №4.19 | Укрепление откосов земляных сооружений посевом многолетних трав: механизированным способом | м2 | 34
1 | 4214.2.Р.04.Шг.4.000.ГП19 | Инженерная защита. инженерная защита. гп19. бкэс №4.19 | Укрепление откосов земляных сооружений посевом многолетних трав: механизированным способом | м2 | 34

## .000.ГП2
| Шифр | Вид работ | Наименование работ | Ед. изм. | Количество (исходные по сметам) | Норма расхода ресурса
4 | 4214.2.Р.04.Шг.4.000.ГП2 | Вертикальная планировка. земляные работы. срезка грунта. гп2. бкэс №4.2 | Срезка почвенно-растительного грунта 2 группы слоем 0,30м бульдозером мощностью 130 л.с. с перемещением его в отвал на расстояние до 10м | м3 | 172
4 | 4214.2.Р.04.Шг.4.000.ГП2 | Вертикальная планировка. земляные работы. срезка грунта. гп2. бкэс №4.2 | Погрузка лишнего растительного грунта экскаватором с ковшом вместимостью 0,4 (0,35-0,45) м3 для дальнейшего использования в целях рекультивации, группа грунтов 2 (в отвал) | м3 | 134
4 | 4214.2.Р.04.Шг.4.000.ГП2 | Вертикальная планировка. земляные работы. срезка грунта. гп2. бкэс №4.2 | Работа на отвале, группа грунтов 2 | м3 | 134
3 | 4214.2.Р.04.Шг.4.000.ГП2 | Вертикальная планировка. устройство насыпи. гп2. бкэс №4.2 | Уплотнение насыпи площадки послойно катками на пневмоколесном ходу 25 т при толщине уплотняемого слоя 0,25м | м3 | 290
3 | 4214.2.Р.04.Шг.4.000.ГП2 | Вертикальная планировка. устройство насыпи. гп2. бкэс №4.2 | На каждый последующий проход по одному следу добавлять к норме 01-02-001-01 | м3 | 290
3 | 4214.2.Р.04.Шг.4.000.ГП2 | Вертикальная планировка. устройство насыпи. гп2. бкэс №4.2 | Полив водой уплотняемого грунта насыпей | м3 | 290 | 30 | 8700
3 | 4214.2.Р.04.Шг.4.000.ГП2 | Вертикальная планировка. устройство насыпи. гп2. бкэс №4.2 | Планировка откосов и полотна насыпей механизированным способом, группа грунтов 2 | м2 | 199 | 2 | 398
2 | 4214.2.Р.04.Шг.4.000.ГП2 | Инженерная защита. инженерная защита. гп2. бкэс №4.2 | Укрепление откосов земляных сооружений посевом многолетних трав: механизированным способом | м2 | 45
1 | 4214.2.Р.04.Шг.4.000.ГП2 | Инженерная защита. водоотводной валик. гп2. бкэс №4.2 | Перемещение грунта до 10 м бульдозерами мощностью 96 (130) кВт (л.с.), 2 группа грунтов | м3 | 113
1 | 4214.2.Р.04.Шг.4.000.ГП2 | Инженерная защита. водоотводной валик. гп2. бкэс №4.2 | При перемещении грунта на каждые последующие 10 м добавлять к норме 01-01-031-02 | м3 | 113
1 | 4214.2.Р.04.Шг.4.000.ГП2 | Инженерная защита. водоотводной валик. гп2. бкэс №4.2 | Уплотнение грунта насыпи валиков пневматическими трамбовками, группа грунтов 2 | м3 | 113 | 17 | 1921
1 | 4214.2.Р.04.Шг.4.000.ГП2 | Инженерная защита. водоотводной валик. гп2. бкэс №4.2 | Планировка верха и откосов валика ручным способом, группа грунтов 2 | м2 | 252 | 123 | 30996
1 | 4214.2.Р.04.Шг.4.000.ГП2 | Инженерная защита. водоотводной валик. гп2. бкэс №4.2 | Укрепление откосов земляных сооружений посевом многолетних трав с подсыпкой растительной земли вручную | м2 | 252 | 33.2 | 8366.4

## 000.ГП3
| Шифр | Вид работ | Наименование работ | Ед. изм. | Количество (исходные по сметам) | Норма расхода ресурса
2 | 4214.2.Р.04.Шг.4.000.ГП3 | Вертикальная планировка. устройство насыпи. гп3. бкэс №4.3 | Уплотнение насыпи площадки послойно катками на пневмоколесном ходу 25 т при толщине уплотняемого слоя 0,25м | м3 | 138
2 | 4214.2.Р.04.Шг.4.000.ГП3 | Вертикальная планировка. устройство насыпи. гп3. бкэс №4.3 | На каждый последующий проход по одному следу добавлять к норме 01-02-001-01 | м3 | 138
2 | 4214.2.Р.04.Шг.4.000.ГП3 | Вертикальная планировка. устройство насыпи. гп3. бкэс №4.3 | Полив водой уплотняемого грунта насыпей | м3 | 138 | 30 | 4140
2 | 4214.2.Р.04.Шг.4.000.ГП3 | Вертикальная планировка. устройство насыпи. гп3. бкэс №4.3 | Планировка откосов и полотна насыпей механизированным способом, группа грунтов 2 | м2 | 217 | 2 | 434
1 | 4214.2.Р.04.Шг.4.000.ГП3 | Инженерная защита.инженерная защита. гп3. бкэс №4.3 | Укрепление откосов земляных сооружений посевом многолетних трав: механизированным способом | м2 | 63

## 000.ГП4
| Шифр | Вид работ | Наименование работ | Ед. изм. | Количество (исходные по сметам) | Норма расхода ресурса
3 | 4214.2.Р.04.Шг.4.000.ГП4 | Вертикальная планировка. земляные работы. срезка грунта. гп4. бкэс №4.4 | Срезка почвенно-растительного грунта 2 группы слоем 0,30м бульдозером мощностью 130 л.с. с перемещением его в отвал на расстояние до 10м | м3 | 167
3 | 4214.2.Р.04.Шг.4.000.ГП4 | Вертикальная планировка. земляные работы. срезка грунта. гп4. бкэс №4.4 | Погрузка лишнего растительного грунта экскаватором с ковшом вместимостью 0,4 (0,35-0,45) м3 для дальнейшего использования в целях рекультивации, группа грунтов 2¶(в отвал) | м3 | 124
3 | 4214.2.Р.04.Шг.4.000.ГП4 | Вертикальная планировка. земляные работы. срезка грунта. гп4. бкэс №4.4 | Работа на отвале, группа грунтов 2 | м3 | 124
4 | 4214.2.Р.04.Шг.4.000.ГП4 | Вертикальная планировка. устройство насыпи. гп4. бкэс №4. | Уплотнение насыпи площадки послойно катками на пневмоколесном ходу 25 т при толщине уплотняемого слоя 0,25м | м3 | 337
4 | 4214.2.Р.04.Шг.4.000.ГП4 | Вертикальная планировка. устройство насыпи. гп4. бкэс №4. | На каждый последующий проход по одному следу добавлять к норме 01-02-001-01 | м3 | 337
4 | 4214.2.Р.04.Шг.4.000.ГП4 | Вертикальная планировка. устройство насыпи. гп4. бкэс №4. | Полив водой уплотняемого грунта насыпей | м3 | 337 | 30 | 10110
4 | 4214.2.Р.04.Шг.4.000.ГП4 | Вертикальная планировка. устройство насыпи. гп4. бкэс №4. | Планировка откосов и полотна насыпей механизированным способом, группа грунтов 2 154+66-гр.4 | м2 | 220 | 2 | 440
1 | 4214.2.Р.04.Шг.4.000.ГП4 | Инженерная защита. инженерная защита. гп4. бкэс №4.4 | Укрепление откосов земляных сооружений посевом многолетних трав: механизированным способом | м2 | 66
2 | 4214.2.Р.04.Шг.4.000.ГП4 | Инженерная защита. водоотводной валик. гп4. бкэс №4.4 | Перемещение грунта до 10 м бульдозерами мощностью 96 (130) кВт (л.с.), 2 группа грунтов | м3 | 118
2 | 4214.2.Р.04.Шг.4.000.ГП4 | Инженерная защита. водоотводной валик. гп4. бкэс №4.4 | При перемещении грунта на каждые последующие 10 м добавлять к норме 01-01-031-02 | м3 | 118
2 | 4214.2.Р.04.Шг.4.000.ГП4 | Инженерная защита. водоотводной валик. гп4. бкэс №4.4 | Уплотнение грунта насыпи валиков пневматическими трамбовками, группа грунтов 2 | м3 | 118 | 17 | 2006
2 | 4214.2.Р.04.Шг.4.000.ГП4 | Инженерная защита. водоотводной валик. гп4. бкэс №4.4 | Планировка верха и откосов валика ручным способом, группа грунтов 2 | м2 | 263 | 123 | 32349
2 | 4214.2.Р.04.Шг.4.000.ГП4 | Инженерная защита. водоотводной валик. гп4. бкэс №4.4 | Укрепление откосов земляных сооружений посевом многолетних трав с подсыпкой растительной земли вручную | м2 | 263 | 33.2 | 8731.6

## Л.000
| Шифр | Вид работ | Наименование работ | Ед. изм. | Количество (исходные по сметам) | Норма расхода ресурса
1 | 4214.2.Р.04.ШГ.4.000.Л.000 | Земляные работы. разработка грунта. демонтаж газопроводов-шлейфов. грп4 | Планировка площадей бульдозерами мощностью 132 (180) кВт (л.с.) ТЕР-2001 64 | м2 | 84500
1 | 4214.2.Р.04.ШГ.4.000.Л.000 | Земляные работы. разработка грунта. демонтаж газопроводов-шлейфов. грп4 | Разработка грунта в отвал экскаваторами «драглайн» или «обратная лопата» с ковшом вместимостью 0,65 (0,5-1) м3, группа грунтов 2 | м3 | 36187
1 | 4214.2.Р.04.ШГ.4.000.Л.000 | Земляные работы. разработка грунта. демонтаж газопроводов-шлейфов. грп4 | Доработка грунта вручную (1%) | м3
2 | 4214.2.Р.04.ШГ.4.000.Л.000 | Демонтажные работы. демонтаж газопроводов-шлейфов. грп4 | Подъем на бровку траншеи и укладка на лежки трубопровода условным диаметром 168мм ТЕР-2001 64 | м | 28164 | 2.9809 | 83954.4901
2 | 4214.2.Р.04.ШГ.4.000.Л.000 | Демонтажные работы. демонтаж газопроводов-шлейфов. грп4 | Резка на бровке траншеи трубопровода условным диаметром 500мм, толщина стенки 12мм (Ду168мм) ТЕР-2001 64 | рез | 3130 | 0.32 | 1001.6
3 | 4214.2.Р.04.ШГ.4.000.Л.000 | Земляные работы. обратная засыпка грунта. демонтаж газопроводов-шлейфов. грп4 | Засыпка траншей и котлованов с перемещением грунта до 5 м бульдозерами мощностью 96 кВт (130 л.с.), группа грунтов 2 ТЕР-2001 64 | м3 | 36553
3 | 4214.2.Р.04.ШГ.4.000.Л.000 | Земляные работы. обратная засыпка грунта. демонтаж газопроводов-шлейфов. грп4 | Планировка площадей бульдозерами мощностью 132 (180) кВт (л.с.) ТЕР-2001 64 | м2 | 84500
4 | 4214.2.Р.04.ШГ.4.000.Л.000 | Погрузо-разгрузочные и транспортные работы. демонтаж газопроводов-шлейфов. грп4 | Погрузка демонтированного трубопровода (металлолома) | тн | 924.3425 | 0.74 | 684.0135
4 | 4214.2.Р.04.ШГ.4.000.Л.000 | Погрузо-разгрузочные и транспортные работы. демонтаж газопроводов-шлейфов. грп4 | Перевозка на 35 км демонтированных металлоконструкций (металлолома) | т | 924.3425

## 000.ЭМ1
| Шифр | Вид работ | Наименование работ | Ед. изм. | Количество (исходные по сметам) | Норма расхода ресурса
1 | 4214.2.Р.04.Шг.4.000.ЭМ1 | Монтаж бкэс. установка блок-контейнера. скз№4.1 | Установка зданий из спаренных и одиночных блок-боксов (Установка блок-контейнера на основание БКЭС) | т | 6 | 8 | 48

## 000.ЭМ2
| Шифр | Вид работ | Наименование работ | Ед. изм. | Количество (исходные по сметам) | Норма расхода ресурса
2 | 4214.2.Р.04.Шг.4.000.ЭМ2 | Монтаж бкэс. установка блок-контейнера. скз№4.2 | Установка зданий из спаренных и одиночных блок-боксов (Установка блок-контейнера на основание БКЭС) | т | 6 | 8 | 48
1 | 4214.2.Р.04.Шг.4.000.ЭМ2 | Монтаж бкэс. монтажные работы. приборы и оборудование. скз№4.2 | Монтаж приборов и аппаратов, снятые перед транспортировкой (пожарная сигнализация) | шт | 3 | 0.67 | 2.01
1 | 4214.2.Р.04.Шг.4.000.ЭМ2 | Монтаж бкэс. монтажные работы. приборы и оборудование. скз№4.2 | Монтаж приборов и аппаратов, снятые перед транспортировкой (охранная сигнализация) | шт | 3 | 0.67 | 2.01
1 | 4214.2.Р.04.Шг.4.000.ЭМ2 | Монтаж бкэс. монтажные работы. приборы и оборудование. скз№4.2 | Светильники наружного освещения, снятые перед транспортировкой | шт | 3 | 1.11 | 3.33
1 | 4214.2.Р.04.Шг.4.000.ЭМ2 | Монтаж бкэс. монтажные работы. приборы и оборудование. скз№4.2 | Подключение БКЭС к основному контуру заземления | шт | 2 | 8.2 | 16.4

## 000.ЭМ10
| Шифр | Вид работ | Наименование работ | Ед. изм. | Количество (исходные по сметам) | Норма расхода ресурса
2 | 4214.2.Р.04.Шг.4.000.ЭМ10 | Монтаж бкэс. монтажные работы. приборы и оборудование. скз№4.10 | Монтаж приборов и аппаратов, снятые перед транспортировкой (пожарная сигнализация) | шт | 3 | 0.67 | 2.01
2 | 4214.2.Р.04.Шг.4.000.ЭМ10 | Монтаж бкэс. монтажные работы. приборы и оборудование. скз№4.10 | Монтаж приборов и аппаратов, снятые перед транспортировкой (охранная сигнализация) | шт | 3 | 0.67 | 2.01
2 | 4214.2.Р.04.Шг.4.000.ЭМ10 | Монтаж бкэс. монтажные работы. приборы и оборудование. скз№4.10 | Светильники наружного освещения, снятые перед транспортировкой | шт | 3 | 1.11 | 3.33
2 | 4214.2.Р.04.Шг.4.000.ЭМ10 | Монтаж бкэс. монтажные работы. приборы и оборудование. скз№4.10 | Подключение БКЭС к основному контуру заземления | шт | 2 | 8.2 | 16.4
1 | 4214.2.Р.04.Шг.4.000.ЭМ10 | Монтаж бкэс. установка блок-контейнера. скз№4.10 | Установка зданий из спаренных и одиночных блок-боксов (Установка блок-контейнера на основание БКЭС) | т | 6 | 8 | 48

## 000.ЭМ11
| Шифр | Вид работ | Наименование работ | Ед. изм. | Количество (исходные по сметам) | Норма расхода ресурса
2 | 4214.2.Р.04.Шг.4.000.ЭМ11 | Монтаж бкэс. установка блок-контейнера. скз№4.11 | Установка зданий из спаренных и одиночных блок-боксов (Установка блок-контейнера на основание БКЭС) | т | 6 | 8 | 48
1 | 4214.2.Р.04.Шг.4.000.ЭМ11 | Монтаж бкэс. монтажные работы. приборы и оборудование. скз№4.11 | Монтаж приборов и аппаратов, снятые перед транспортировкой (пожарная сигнализация) | шт | 3 | 0.67 | 2.01
1 | 4214.2.Р.04.Шг.4.000.ЭМ11 | Монтаж бкэс. монтажные работы. приборы и оборудование. скз№4.11 | Монтаж приборов и аппаратов, снятые перед транспортировкой (охранная сигнализация) | шт | 3 | 0.67 | 2.01
1 | 4214.2.Р.04.Шг.4.000.ЭМ11 | Монтаж бкэс. монтажные работы. приборы и оборудование. скз№4.11 | Светильники наружного освещения, снятые перед транспортировкой | шт | 3 | 1.11 | 3.33
1 | 4214.2.Р.04.Шг.4.000.ЭМ11 | Монтаж бкэс. монтажные работы. приборы и оборудование. скз№4.11 | Подключение БКЭС к основному контуру заземления | шт | 2 | 8.2 | 16.4

## 000.ЭМ12
| Шифр | Вид работ | Наименование работ | Ед. изм. | Количество (исходные по сметам) | Норма расхода ресурса
2 | 4214.2.Р.04.Шг.4.000.ЭМ12 | Монтаж бкэс. установка блок-контейнера. скз№4.12 | Установка зданий из спаренных и одиночных блок-боксов (Установка блок-контейнера на основание БКЭС) | т | 6 | 8 | 48
1 | 4214.2.Р.04.Шг.4.000.ЭМ12 | Монтаж бкэс. монтажные работы. приборы и оборудование. скз№4.12 | Монтаж приборов и аппаратов, снятые перед транспортировкой (пожарная сигнализация) | шт | 3 | 0.67 | 2.01
1 | 4214.2.Р.04.Шг.4.000.ЭМ12 | Монтаж бкэс. монтажные работы. приборы и оборудование. скз№4.12 | Монтаж приборов и аппаратов, снятые перед транспортировкой (охранная сигнализация) | шт | 3 | 0.67 | 2.01
1 | 4214.2.Р.04.Шг.4.000.ЭМ12 | Монтаж бкэс. монтажные работы. приборы и оборудование. скз№4.12 | Светильники наружного освещения, снятые перед транспортировкой | шт | 3 | 1.11 | 3.33
1 | 4214.2.Р.04.Шг.4.000.ЭМ12 | Монтаж бкэс. монтажные работы. приборы и оборудование. скз№4.12 | Подключение БКЭС к основному контуру заземления | шт | 2 | 8.2 | 16.4

## 000.ЭМ13
| Шифр | Вид работ | Наименование работ | Ед. изм. | Количество (исходные по сметам) | Норма расхода ресурса
2 | 4214.2.Р.04.Шг.4.000.ЭМ13 | Монтаж бкэс. установка блок-контейнера. скз№4.13 | Установка зданий из спаренных и одиночных блок-боксов (Установка блок-контейнера на основание БКЭС) | т | 6 | 8 | 48
1 | 4214.2.Р.04.Шг.4.000.ЭМ13 | Монтаж бкэс. монтажные работы. приборы и оборудование. скз№4.13 | Монтаж приборов и аппаратов, снятые перед транспортировкой (пожарная сигнализация) | шт | 3 | 0.67 | 2.01
1 | 4214.2.Р.04.Шг.4.000.ЭМ13 | Монтаж бкэс. монтажные работы. приборы и оборудование. скз№4.13 | Монтаж приборов и аппаратов, снятые перед транспортировкой (охранная сигнализация) | шт | 3 | 0.67 | 2.01
1 | 4214.2.Р.04.Шг.4.000.ЭМ13 | Монтаж бкэс. монтажные работы. приборы и оборудование. скз№4.13 | Светильники наружного освещения, снятые перед транспортировкой | шт | 3 | 1.11 | 3.33
1 | 4214.2.Р.04.Шг.4.000.ЭМ13 | Монтаж бкэс. монтажные работы. приборы и оборудование. скз№4.13 | Подключение БКЭС к основному контуру заземления | шт | 2 | 8.2 | 16.4

## 000.ЭМ14
| Шифр | Вид работ | Наименование работ | Ед. изм. | Количество (исходные по сметам) | Норма расхода ресурса
2 | 4214.2.Р.04.Шг.4.000.ЭМ14 | Монтаж бкэс. установка блок-контейнера. скз№4.14 | Установка зданий из спаренных и одиночных блок-боксов (Установка блок-контейнера на основание БКЭС) | т | 6 | 8 | 48
1 | 4214.2.Р.04.Шг.4.000.ЭМ14 | Монтаж бкэс. монтажные работы. приборы и оборудование. скз№4.14 | Монтаж приборов и аппаратов, снятые перед транспортировкой (пожарная сигнализация) | шт | 3 | 0.67 | 2.01
1 | 4214.2.Р.04.Шг.4.000.ЭМ14 | Монтаж бкэс. монтажные работы. приборы и оборудование. скз№4.14 | Монтаж приборов и аппаратов, снятые перед транспортировкой (охранная сигнализация) | шт | 3 | 0.67 | 2.01
1 | 4214.2.Р.04.Шг.4.000.ЭМ14 | Монтаж бкэс. монтажные работы. приборы и оборудование. скз№4.14 | Светильники наружного освещения, снятые перед транспортировкой | шт | 3 | 1.11 | 3.33
1 | 4214.2.Р.04.Шг.4.000.ЭМ14 | Монтаж бкэс. монтажные работы. приборы и оборудование. скз№4.14 | Подключение БКЭС к основному контуру заземления | шт | 2 | 8.2 | 16.4

## 000.ЭМ15
| Шифр | Вид работ | Наименование работ | Ед. изм. | Количество (исходные по сметам) | Норма расхода ресурса
1 | 4214.2.Р.04.Шг.4.000.ЭМ15 | Монтаж бкэс. установка блок-контейнера. скз№4.15 | Установка зданий из спаренных и одиночных блок-боксов (Установка блок-контейнера на основание БКЭС) | т | 6 | 8 | 48
2 | 4214.2.Р.04.Шг.4.000.ЭМ15 | Монтаж бкэс. монтажные работы. приборы и оборудование. скз№4.15 | Монтаж приборов и аппаратов, снятые перед транспортировкой (пожарная сигнализация) | шт | 3 | 0.67 | 2.01
2 | 4214.2.Р.04.Шг.4.000.ЭМ15 | Монтаж бкэс. монтажные работы. приборы и оборудование. скз№4.15 | Монтаж приборов и аппаратов, снятые перед транспортировкой (охранная сигнализация) | шт | 3 | 0.67 | 2.01
2 | 4214.2.Р.04.Шг.4.000.ЭМ15 | Монтаж бкэс. монтажные работы. приборы и оборудование. скз№4.15 | Светильники наружного освещения, снятые перед транспортировкой | шт | 3 | 1.11 | 3.33
2 | 4214.2.Р.04.Шг.4.000.ЭМ15 | Монтаж бкэс. монтажные работы. приборы и оборудование. скз№4.15 | Подключение БКЭС к основному контуру заземления | шт | 2 | 8.2 | 16.4

## 000.ЭМ16
| Шифр | Вид работ | Наименование работ | Ед. изм. | Количество (исходные по сметам) | Норма расхода ресурса
2 | 4214.2.Р.04.Шг.4.000.ЭМ16 | Монтаж бкэс. установка блок-контейнера. скз№4.16 | Установка зданий из спаренных и одиночных блок-боксов (Установка блок-контейнера на основание БКЭС) | т | 6 | 8 | 48
1 | 4214.2.Р.04.Шг.4.000.ЭМ16 | Монтаж бкэс. монтажные работы.приборы и оборудование. скз№4.16 | Монтаж приборов и аппаратов, снятые перед транспортировкой (пожарная сигнализация) | шт | 3 | 0.67 | 2.01
1 | 4214.2.Р.04.Шг.4.000.ЭМ16 | Монтаж бкэс. монтажные работы.приборы и оборудование. скз№4.16 | Монтаж приборов и аппаратов, снятые перед транспортировкой (охранная сигнализация) | шт | 3 | 0.67 | 2.01
1 | 4214.2.Р.04.Шг.4.000.ЭМ16 | Монтаж бкэс. монтажные работы.приборы и оборудование. скз№4.16 | Светильники наружного освещения, снятые перед транспортировкой | шт | 3 | 1.11 | 3.33
1 | 4214.2.Р.04.Шг.4.000.ЭМ16 | Монтаж бкэс. монтажные работы.приборы и оборудование. скз№4.16 | Подключение БКЭС к основному контуру заземления | шт | 2 | 8.2 | 16.4

## ЭМ17
| Шифр | Вид работ | Наименование работ | Ед. изм. | Количество (исходные по сметам) | Норма расхода ресурса
2 | 4214.2.Р.04.Шг.4.000.ЭМ17 | Монтаж бкэс. установка блок-контейнера. скз№4.17 | Установка зданий из спаренных и одиночных блок-боксов (Установка блок-контейнера на основание БКЭС) | т | 6 | 8 | 48
1 | 4214.2.Р.04.Шг.4.000.ЭМ17 | Монтаж бкэс. монтажные работы. приборы и оборудование. скз№4.17 | Монтаж приборов и аппаратов, снятые перед транспортировкой (пожарная сигнализация) | шт | 3 | 0.67 | 2.01
1 | 4214.2.Р.04.Шг.4.000.ЭМ17 | Монтаж бкэс. монтажные работы. приборы и оборудование. скз№4.17 | Монтаж приборов и аппаратов, снятые перед транспортировкой (охранная сигнализация) | шт | 3 | 0.67 | 2.01
1 | 4214.2.Р.04.Шг.4.000.ЭМ17 | Монтаж бкэс. монтажные работы. приборы и оборудование. скз№4.17 | Светильники наружного освещения, снятые перед транспортировкой | шт | 3 | 1.11 | 3.33
1 | 4214.2.Р.04.Шг.4.000.ЭМ17 | Монтаж бкэс. монтажные работы. приборы и оборудование. скз№4.17 | Подключение БКЭС к основному контуру заземления | шт | 2 | 8.2 | 16.4

## ЭМ18
| Шифр | Вид работ | Наименование работ | Ед. изм. | Количество (исходные по сметам) | Норма расхода ресурса
2 | 4214.2.Р.04.Шг.4.000.ЭМ18 | Монтаж бкэс. установка блок-контейнера. скз№4.18 | Установка зданий из спаренных и одиночных блок-боксов (Установка блок-контейнера на основание БКЭС) | т | 6 | 8 | 48
1 | 4214.2.Р.04.Шг.4.000.ЭМ18 | Монтаж бкэс. монтажные работы. приборы и оборудование. скз№4.18 | Монтаж приборов и аппаратов, снятые перед транспортировкой (пожарная сигнализация) | шт | 3 | 0.67 | 2.01
1 | 4214.2.Р.04.Шг.4.000.ЭМ18 | Монтаж бкэс. монтажные работы. приборы и оборудование. скз№4.18 | Монтаж приборов и аппаратов, снятые перед транспортировкой (охранная сигнализация) | шт | 3 | 0.67 | 2.01
1 | 4214.2.Р.04.Шг.4.000.ЭМ18 | Монтаж бкэс. монтажные работы. приборы и оборудование. скз№4.18 | Светильники наружного освещения, снятые перед транспортировкой | шт | 3 | 1.11 | 3.33
1 | 4214.2.Р.04.Шг.4.000.ЭМ18 | Монтаж бкэс. монтажные работы. приборы и оборудование. скз№4.18 | Подключение БКЭС к основному контуру заземления | шт | 2 | 8.2 | 16.4

## 000.ЭМ19
| Шифр | Вид работ | Наименование работ | Ед. изм. | Количество (исходные по сметам) | Норма расхода ресурса
2 | 4214.2.Р.04.Шг.4.000.ЭМ19 | Монтаж бкэс. установка блок-контейнера. скз№4.19 | Установка зданий из спаренных и одиночных блок-боксов (Установка блок-контейнера на основание БКЭС) | т | 6 | 8 | 48
1 | 4214.2.Р.04.Шг.4.000.ЭМ19 | Монтаж бкэс. монтажные работы. приборы и оборудование. скз№4.19 | Монтаж приборов и аппаратов, снятые перед транспортировкой (пожарная сигнализация) | шт | 3 | 0.67 | 2.01
1 | 4214.2.Р.04.Шг.4.000.ЭМ19 | Монтаж бкэс. монтажные работы. приборы и оборудование. скз№4.19 | Монтаж приборов и аппаратов, снятые перед транспортировкой (охранная сигнализация) | шт | 3 | 0.67 | 2.01
1 | 4214.2.Р.04.Шг.4.000.ЭМ19 | Монтаж бкэс. монтажные работы. приборы и оборудование. скз№4.19 | Светильники наружного освещения, снятые перед транспортировкой | шт | 3 | 1.11 | 3.33
1 | 4214.2.Р.04.Шг.4.000.ЭМ19 | Монтаж бкэс. монтажные работы. приборы и оборудование. скз№4.19 | Подключение БКЭС к основному контуру заземления | шт | 2 | 8.2 | 16.4

## 000.ЭМ3
| Шифр | Вид работ | Наименование работ | Ед. изм. | Количество (исходные по сметам) | Норма расхода ресурса
2 | 4214.2.Р.04.Шг.4.000.ЭМ3 | Монтаж бкэс. установка блок-контейнера. скз№4.3 | Установка зданий из спаренных и одиночных блок-боксов (Установка блок-контейнера на основание БКЭС) | т | 6 | 8 | 48
1 | 4214.2.Р.04.Шг.4.000.ЭМ3 | Монтаж бкэс. монтажные работы. приборы и оборудование. скз№4.3 | Монтаж приборов и аппаратов, снятые перед транспортировкой (пожарная сигнализация) | шт | 3 | 0.67 | 2.01
1 | 4214.2.Р.04.Шг.4.000.ЭМ3 | Монтаж бкэс. монтажные работы. приборы и оборудование. скз№4.3 | Монтаж приборов и аппаратов, снятые перед транспортировкой (охранная сигнализация) | шт | 3 | 0.67 | 2.01
1 | 4214.2.Р.04.Шг.4.000.ЭМ3 | Монтаж бкэс. монтажные работы. приборы и оборудование. скз№4.3 | Светильники наружного освещения, снятые перед транспортировкой | шт | 3 | 1.11 | 3.33
1 | 4214.2.Р.04.Шг.4.000.ЭМ3 | Монтаж бкэс. монтажные работы. приборы и оборудование. скз№4.3 | Подключение БКЭС к основному контуру заземления | шт | 2 | 8.2 | 16.4

## 000.ЭМ4
| Шифр | Вид работ | Наименование работ | Ед. изм. | Количество (исходные по сметам) | Норма расхода ресурса
2 | 4214.2.Р.04.Шг.4.000.ЭМ4 | Монтаж бкэс. установка блок-контейнера. скз№4.4 | Установка зданий из спаренных и одиночных блок-боксов (Установка блок-контейнера на основание БКЭС) | т | 6 | 8 | 48
1 | 4214.2.Р.04.Шг.4.000.ЭМ4 | Монтаж бкэс. монтажные работы. приборы и оборудование. скз№4.4 | Монтаж приборов и аппаратов, снятые перед транспортировкой (пожарная сигнализация) | шт | 3 | 0.67 | 2.01
1 | 4214.2.Р.04.Шг.4.000.ЭМ4 | Монтаж бкэс. монтажные работы. приборы и оборудование. скз№4.4 | Монтаж приборов и аппаратов, снятые перед транспортировкой (охранная сигнализация) | шт | 3 | 0.67 | 2.01
1 | 4214.2.Р.04.Шг.4.000.ЭМ4 | Монтаж бкэс. монтажные работы. приборы и оборудование. скз№4.4 | Светильники наружного освещения, снятые перед транспортировкой | шт | 3 | 1.11 | 3.33
1 | 4214.2.Р.04.Шг.4.000.ЭМ4 | Монтаж бкэс. монтажные работы. приборы и оборудование. скз№4.4 | Подключение БКЭС к основному контуру заземления | шт | 2 | 8.2 | 16.4

## .000.Л1
| Шифр | Вид работ | Наименование работ | Ед. изм. | Количество (исходные по сметам) | Норма расхода ресурса
1 | 4214К.00.Р.04.Шг.2.000.Л1 | Демонтаж газопроводов от скважин до грп-2 ду159мм, сеть газосборная грп-2 | Подъем и укладка демонтируемого нефтепровода на бровку траншеи без снятия изоляции, наружный диаметр трубопровода: 159 мм | км | 32.675 | 6.98 | 228.0715
1 | 4214К.00.Р.04.Шг.2.000.Л1 | Демонтаж газопроводов от скважин до грп-2 ду159мм, сеть газосборная грп-2 | Резка на бровке траншеи демонтируемых труб условным диаметром:350мм (прим.д.159) | рез | 3631 | 0.32 | 1161.92
2 | 4214К.00.Р.04.Шг.2.000.Л1 | Погрузо-разгрузочные работы. демонтаж газопроводов от скважин до грп-2 ду159мм, сеть газосборная грп-2 | Автотранспорт, погрузка: металлолом | тн | 823.41 | 0.74 | 609.3234
2 | 4214К.00.Р.04.Шг.2.000.Л1 | Погрузо-разгрузочные работы. демонтаж газопроводов от скважин до грп-2 ду159мм, сеть газосборная грп-2 | Автотранспорт, разгрузка: металлолом | тн | 823.41 | 0.74 | 609.3234
3 | 4214К.00.Р.04.Шг.2.000.Л1 | Транспортировка. демонтаж газопроводов от скважин до грп-2 ду159мм, сеть газосборная грп-2 | Автомобильные перевозки бортовым автомобилем, г/п до 10 т, коэффициент загрузки - 1 (класс груза - 1), расстояние перевозки - 025 км | т | 823.41
4 | 4214К.00.Р.04.Шг.2.000.Л1 | Земляные работы, разработка грунта. сеть газосборная грп-2. демонтаж газопроводов от скважин до грп-2 ду159мм | Планировка площадей бульдозерами мощностью 130л.с.(прим.) | м2 | 98025
4 | 4214К.00.Р.04.Шг.2.000.Л1 | Земляные работы, разработка грунта. сеть газосборная грп-2. демонтаж газопроводов от скважин до грп-2 ду159мм | Разработка грунта в отвал экскаваторами «драглайн» или «обратная лопата» с ковшом вместимостью 0,65 (0,5-1) м3, группа грунтов 2 | м3 | 110540
5 | 4214К.00.Р.04.Шг.2.000.Л1 | Земляные работы, обратная засыпка. сеть газосборная грп-2. демонтаж газопроводов от скважин до грп-2 ду159мм | Засыпка траншей и котлованов с перемещением грунта до 5 м бульдозерами мощностью 96 кВт (130 л.с.), группа грунтов 3 | м3 | 111095
5 | 4214К.00.Р.04.Шг.2.000.Л1 | Земляные работы, обратная засыпка. сеть газосборная грп-2. демонтаж газопроводов от скважин до грп-2 ду159мм | Планировка площадей бульдозерами мощностью 130л.с.(прим.) | м2 | 98025
6 | 4214К.00.Р.04.Шг.2.000.Л1 | Демонтаж газосборных коллекторов ду325 от грп-2 до кс (2,491км), сеть газосборная грп-2 | Подъем и укладка демонтируемого нефтепровода на бровку траншеи без снятия изоляции, наружный диаметр трубопровода: 350мм (д.325 прим.) | км | 2.491 | 6.98 | 17.3872
6 | 4214К.00.Р.04.Шг.2.000.Л1 | Демонтаж газосборных коллекторов ду325 от грп-2 до кс (2,491км), сеть газосборная грп-2 | Резка на бровке траншеи демонтируемых труб условным диаметром:350мм (д.325 прим.) | рез | 238 | 0.32 | 76.16
7 | 4214К.00.Р.04.Шг.2.000.Л1 | Погрузо-разгрузочные работы. демонтаж газосборных коллекторов ду325 от грп-2 до кс (2,491км), сеть газосборная грп-2 | Автотранспорт, погрузка: металлолом | тн | 328.3138 | 0.74 | 242.9522
7 | 4214К.00.Р.04.Шг.2.000.Л1 | Погрузо-разгрузочные работы. демонтаж газосборных коллекторов ду325 от грп-2 до кс (2,491км), сеть газосборная грп-2 | Автотранспорт, разгрузка: металлолом | тн | 328.3138 | 0.74 | 242.9522
8 | 4214К.00.Р.04.Шг.2.000.Л1 | Транспортировка. демонтаж газосборных коллекторов ду325 от грп-2 до кс (2,491км), сеть газосборная грп-2 | Автомобильные перевозки бортовым автомобилем, г/п до 10 т, коэффициент загрузки - 1 (класс груза - 1), расстояние перевозки - 025 км | т | 328.3138
9 | 4214К.00.Р.04.Шг.2.000.Л1 | Земляные работы, разработка грунта. сеть газосборная грп-2. демонтаж газосборных коллекторов ду325 от грп-2 до кс (2,491км) | Планировка площадей бульдозерами мощностью 130л.с. | м2 | 7473
9 | 4214К.00.Р.04.Шг.2.000.Л1 | Земляные работы, разработка грунта. сеть газосборная грп-2. демонтаж газосборных коллекторов ду325 от грп-2 до кс (2,491км) | Разработка грунта в отвал экскаваторами "драглайн" или "обратная лопата" с ковшом вместимостью: 0,65 (0,5-1) м3, группа грунтов 4 | м3 | 8427 | 17.23 | 145197.21
10 | 4214К.00.Р.04.Шг.2.000.Л1 | Земляные работы. обратная засыпка. сеть газосборная грп-2. демонтаж газосборных коллекторов ду325 от грп-2 до кс (2,491км) | Засыпка траншей и котлованов с перемещением грунта до 5 м бульдозерами мощностью 96 кВт (130 л.с.), группа грунтов 3 | м3 | 8469
10 | 4214К.00.Р.04.Шг.2.000.Л1 | Земляные работы. обратная засыпка. сеть газосборная грп-2. демонтаж газосборных коллекторов ду325 от грп-2 до кс (2,491км) | Планировка площадей бульдозерами мощностью 130л.с. | м2 | 7473
11 | 4214К.00.Р.04.Шг.2.000.Л1 | Демонтаж метанолопровода ду57 от грп-2 до кс (1,05км), сеть газосборная грп-2 | Подъем и укладка демонтируемого нефтепровода на бровку траншеи без снятия изоляции, наружный диаметр трубопровода: 57 мм (прим.) | км | 1.05 | 6.98 | 7.329
11 | 4214К.00.Р.04.Шг.2.000.Л1 | Демонтаж метанолопровода ду57 от грп-2 до кс (1,05км), сеть газосборная грп-2 | Резка на бровке траншеи демонтируемых труб условным диаметром:57 мм (прим.) | рез | 117 | 0.32 | 37.44
12 | 4214К.00.Р.04.Шг.2.000.Л1 | Погрузо-разгрузочные работы. демонтаж метанолопровода ду57 от грп-2 до кс (1,05км), сеть газосборная грп-2 | Автотранспорт, погрузка: металлолом | тн | 5.9325 | 0.74 | 4.39
12 | 4214К.00.Р.04.Шг.2.000.Л1 | Погрузо-разгрузочные работы. демонтаж метанолопровода ду57 от грп-2 до кс (1,05км), сеть газосборная грп-2 | Автотранспорт, разгрузка: металлолом | тн | 5.9325 | 0.74 | 4.39
13 | 4214К.00.Р.04.Шг.2.000.Л1 | Транспортировка. демонтаж метанолопровода ду57 от грп-2 до кс (1,05км), сеть газосборная грп-2 | Автомобильные перевозки бортовым автомобилем, г/п до 10 т, коэффициент загрузки - 1 (класс груза - 1), расстояние перевозки - 025 км | т | 5.9325
14 | 4214К.00.Р.04.Шг.2.000.Л1 | Земляные работы, разработка грунта. сеть газосборная грп-2. демонтаж метанолопровода ду57 от грп-2 до кс (1,05км) | Планировка площадей бульдозерами мощностью 130л.с. | м2 | 3150
14 | 4214К.00.Р.04.Шг.2.000.Л1 | Земляные работы, разработка грунта. сеть газосборная грп-2. демонтаж метанолопровода ду57 от грп-2 до кс (1,05км) | Разработка грунта в отвал экскаваторами "драглайн" или "обратная лопата" с ковшом вместимостью: 0,65 (0,5-1) м3, группа грунтов 4 | м3 | 2714 | 17.23 | 46762.22
15 | 4214К.00.Р.04.Шг.2.000.Л1 | Земляные работы, обратная засыпка. сеть газосборная грп-2. демонтаж метанолопровода ду57 от грп-2 до кс (1,05км) | Засыпка траншей и котлованов с перемещением грунта до 5 м бульдозерами мощностью 96 кВт (130 л.с.), группа грунтов 3 | м3 | 2770
15 | 4214К.00.Р.04.Шг.2.000.Л1 | Земляные работы, обратная засыпка. сеть газосборная грп-2. демонтаж метанолопровода ду57 от грп-2 до кс (1,05км) | Планировка площадей бульдозерами мощностью 130л.с. | м2 | 3150
16 | 4214К.00.Р.04.Шг.2.000.Л1 | Демонтаж не действующих газопроводов ду159,168, 325мм (1,19км), сеть газосборная грп-2 | Подъем и укладка демонтируемого нефтепровода на бровку траншеи без снятия изоляции, наружный диаметр трубопровода: 168 мм (прим.) | км | 0.1 | 6.98 | 0.698
16 | 4214К.00.Р.04.Шг.2.000.Л1 | Демонтаж не действующих газопроводов ду159,168, 325мм (1,19км), сеть газосборная грп-2 | Подъем и укладка демонтируемого нефтепровода на бровку траншеи без снятия изоляции, наружный диаметр трубопровода: 325 мм (прим.) | км | 0.57 | 6.98 | 3.9786
16 | 4214К.00.Р.04.Шг.2.000.Л1 | Демонтаж не действующих газопроводов ду159,168, 325мм (1,19км), сеть газосборная грп-2 | Резка на бровке траншеи демонтируемых труб условным диаметром:325 мм (прим.) | рез | 55 | 0.32 | 17.6
17 | 4214К.00.Р.04.Шг.2.000.Л1 | Погрузо-разгрузочные работы. демонтаж не действующих газопроводов ду159,168, 325мм (1,19км), сеть газосборная грп-2 | Автотранспорт, погрузка: металлолом | тн | 2.52 | 0.74 | 1.8648
17 | 4214К.00.Р.04.Шг.2.000.Л1 | Погрузо-разгрузочные работы. демонтаж не действующих газопроводов ду159,168, 325мм (1,19км), сеть газосборная грп-2 | Автотранспорт, разгрузка: металлолом | тн | 2.52 | 0.74 | 1.8648
17 | 4214К.00.Р.04.Шг.2.000.Л1 | Погрузо-разгрузочные работы. демонтаж не действующих газопроводов ду159,168, 325мм (1,19км), сеть газосборная грп-2 | Автотранспорт, погрузка: металлолом | тн | 75.13 | 0.74 | 55.5962
17 | 4214К.00.Р.04.Шг.2.000.Л1 | Погрузо-разгрузочные работы. демонтаж не действующих газопроводов ду159,168, 325мм (1,19км), сеть газосборная грп-2 | Автотранспорт, разгрузка: металлолом | тн | 75.13 | 0.74 | 55.5962
18 | 4214К.00.Р.04.Шг.2.000.Л1 | Транспортировка. демонтаж не действующих газопроводов ду159,168, 325мм (1,19км), сеть газосборная грп-2 | Автомобильные перевозки бортовым автомобилем, г/п до 10 т, коэффициент загрузки - 1 (класс груза - 1), расстояние перевозки - 025 км | т | 2.52
18 | 4214К.00.Р.04.Шг.2.000.Л1 | Транспортировка. демонтаж не действующих газопроводов ду159,168, 325мм (1,19км), сеть газосборная грп-2 | Автомобильные перевозки бортовым автомобилем, г/п до 10 т, коэффициент загрузки - 1 (класс груза - 1), расстояние перевозки - 025 км | т | 75.13
19 | 4214К.00.Р.04.Шг.2.000.Л1 | Земляные работы, разработка грунта. сеть газосборная грп-2. демонтаж не действующих газопроводов ду159,168, 325мм (1,19км) | Планировка площадей бульдозерами мощностью 130л.с. | м2 | 1560
19 | 4214К.00.Р.04.Шг.2.000.Л1 | Земляные работы, разработка грунта. сеть газосборная грп-2. демонтаж не действующих газопроводов ду159,168, 325мм (1,19км) | Разработка грунта в отвал экскаваторами "драглайн" или "обратная лопата" с ковшом вместимостью: 0,65 (0,5-1) м3, группа грунтов 4 | м3 | 1338 | 17.23 | 23053.74
19 | 4214К.00.Р.04.Шг.2.000.Л1 | Земляные работы, разработка грунта. сеть газосборная грп-2. демонтаж не действующих газопроводов ду159,168, 325мм (1,19км) | Планировка площадей бульдозерами мощностью 130л.с. | м2 | 300
19 | 4214К.00.Р.04.Шг.2.000.Л1 | Земляные работы, разработка грунта. сеть газосборная грп-2. демонтаж не действующих газопроводов ду159,168, 325мм (1,19км) | Разработка грунта в отвал экскаваторами "драглайн" или "обратная лопата" с ковшом вместимостью: 0,65 (0,5-1) м3, группа грунтов 4 | м3 | 253 | 17.23 | 4359.19
19 | 4214К.00.Р.04.Шг.2.000.Л1 | Земляные работы, разработка грунта. сеть газосборная грп-2. демонтаж не действующих газопроводов ду159,168, 325мм (1,19км) | Планировка площадей бульдозерами мощностью 130л.с. | м2 | 1710
19 | 4214К.00.Р.04.Шг.2.000.Л1 | Земляные работы, разработка грунта. сеть газосборная грп-2. демонтаж не действующих газопроводов ду159,168, 325мм (1,19км) | Разработка грунта в отвал экскаваторами "драглайн" или "обратная лопата" с ковшом вместимостью: 0,65 (0,5-1) м3, группа грунтов 4 | м3 | 1898 | 17.23 | 32702.54
20 | 4214К.00.Р.04.Шг.2.000.Л1 | Земляные работы, обратная засыпка. сеть газосборная грп-2. демонтаж не действующих газопроводов ду159,168, 325мм (1,19км) | Засыпка траншей и котлованов с перемещением грунта до 5 м бульдозерами мощностью 96 кВт (130 л.с.), группа грунтов 3 | м3 | 1368
20 | 4214К.00.Р.04.Шг.2.000.Л1 | Земляные работы, обратная засыпка. сеть газосборная грп-2. демонтаж не действующих газопроводов ду159,168, 325мм (1,19км) | Планировка площадей бульдозерами мощностью 130л.с. | м2 | 1560
20 | 4214К.00.Р.04.Шг.2.000.Л1 | Земляные работы, обратная засыпка. сеть газосборная грп-2. демонтаж не действующих газопроводов ду159,168, 325мм (1,19км) | Засыпка траншей и котлованов с перемещением грунта до 5 м бульдозерами мощностью 96 кВт (130 л.с.), группа грунтов 3 | м3 | 263
20 | 4214К.00.Р.04.Шг.2.000.Л1 | Земляные работы, обратная засыпка. сеть газосборная грп-2. демонтаж не действующих газопроводов ду159,168, 325мм (1,19км) | Планировка площадей бульдозерами мощностью 130л.с. | м2 | 300
20 | 4214К.00.Р.04.Шг.2.000.Л1 | Земляные работы, обратная засыпка. сеть газосборная грп-2. демонтаж не действующих газопроводов ду159,168, 325мм (1,19км) | Засыпка траншей и котлованов с перемещением грунта до 5 м бульдозерами мощностью 96 кВт (130 л.с.), группа грунтов 3 | м3 | 1937
20 | 4214К.00.Р.04.Шг.2.000.Л1 | Земляные работы, обратная засыпка. сеть газосборная грп-2. демонтаж не действующих газопроводов ду159,168, 325мм (1,19км) | Планировка площадей бульдозерами мощностью 130л.с. | м2 | 1710

## 000.ГП6
| Шифр | Вид работ | Наименование работ | Ед. изм. | Количество (исходные по сметам) | Норма расхода ресурса
1 | 4214.2.Р.04.Шг.4.000.ГП6 | Вертикальная планировка. земляные работы. срезка грунта. гп6. бкэс №4.6 | Срезка почвенно-растительного грунта 2 группы слоем 0,30м бульдозером мощностью 130 л.с. с перемещением его в отвал на расстояние до 10м | м3 | 96
1 | 4214.2.Р.04.Шг.4.000.ГП6 | Вертикальная планировка. земляные работы. срезка грунта. гп6. бкэс №4.6 | Погрузка лишнего растительного грунта экскаватором с ковшом вместимостью 0,4 (0,35-0,45) м3 для дальнейшего использования в целях рекультивации, группа грунтов 2¶(в отвал) | м3 | 57
1 | 4214.2.Р.04.Шг.4.000.ГП6 | Вертикальная планировка. земляные работы. срезка грунта. гп6. бкэс №4.6 | Работа на отвале, группа грунтов 2 | м3 | 57
2 | 4214.2.Р.04.Шг.4.000.ГП6 | Вертикальная планировка. устройство насыпи. гп6. бкэс №4.6 | Уплотнение насыпи площадки послойно катками на пневмоколесном ходу 25 т при толщине уплотняемого слоя 0,25м | м3 | 209
2 | 4214.2.Р.04.Шг.4.000.ГП6 | Вертикальная планировка. устройство насыпи. гп6. бкэс №4.6 | На каждый последующий проход по одному следу добавлять к норме 01-02-001-01 | м3 | 209
2 | 4214.2.Р.04.Шг.4.000.ГП6 | Вертикальная планировка. устройство насыпи. гп6. бкэс №4.6 | Полив водой уплотняемого грунта насыпей | м3 | 209 | 30 | 6270
2 | 4214.2.Р.04.Шг.4.000.ГП6 | Вертикальная планировка. устройство насыпи. гп6. бкэс №4.6 | Планировка откосов и полотна насыпей механизированным способом, группа грунтов 2 | м2 | 199 | 2 | 398
4 | 4214.2.Р.04.Шг.4.000.ГП6 | Инженерная защита. инженерная защита. гп6. бкэс №4.6 | Укрепление откосов земляных сооружений посевом многолетних трав: механизированным способом | м2 | 45
3 | 4214.2.Р.04.Шг.4.000.ГП6 | Инженерная защита. водоотводной валик. гп6. бкэс №4.6 | Перемещение грунта до 10 м бульдозерами мощностью 96 (130) кВт (л.с.), 2 группа грунтов | м3 | 118
3 | 4214.2.Р.04.Шг.4.000.ГП6 | Инженерная защита. водоотводной валик. гп6. бкэс №4.6 | При перемещении грунта на каждые последующие 10 м добавлять к норме 01-01-031-02 | м3 | 118
3 | 4214.2.Р.04.Шг.4.000.ГП6 | Инженерная защита. водоотводной валик. гп6. бкэс №4.6 | Уплотнение грунта насыпи валиков пневматическими трамбовками, группа грунтов 2 | м3 | 118 | 17 | 2006
3 | 4214.2.Р.04.Шг.4.000.ГП6 | Инженерная защита. водоотводной валик. гп6. бкэс №4.6 | Планировка верха и откосов валика ручным способом, группа грунтов 2 | м2 | 263 | 123 | 32349
3 | 4214.2.Р.04.Шг.4.000.ГП6 | Инженерная защита. водоотводной валик. гп6. бкэс №4.6 | Укрепление откосов земляных сооружений посевом многолетних трав с подсыпкой растительной земли вручную | м2 | 263 | 33.2 | 8731.6
1 | 4214.2.Р.04.Шг.4.000.ГП6 | Вертикальная планировка. земляные работы. срезка грунта. гп6. бкэс №4.6 | Срезка почвенно-растительного грунта 2 группы слоем 0,30м бульдозером мощностью 130 л.с. с перемещением его в отвал на расстояние до 10м | м3 | 96
1 | 4214.2.Р.04.Шг.4.000.ГП6 | Вертикальная планировка. земляные работы. срезка грунта. гп6. бкэс №4.6 | Погрузка лишнего растительного грунта экскаватором с ковшом вместимостью 0,4 (0,35-0,45) м3 для дальнейшего использования в целях рекультивации, группа грунтов 2¶(в отвал) | м3 | 57
1 | 4214.2.Р.04.Шг.4.000.ГП6 | Вертикальная планировка. земляные работы. срезка грунта. гп6. бкэс №4.6 | Работа на отвале, группа грунтов 2 | м3 | 57
1 | 4214.2.Р.04.Шг.4.000.ГП6 | Вертикальная планировка. земляные работы. срезка грунта. гп6. бкэс №4.6 | Уплотнение насыпи площадки послойно катками на пневмоколесном ходу 25 т при толщине уплотняемого слоя 0,25м | м3 | 209
1 | 4214.2.Р.04.Шг.4.000.ГП6 | Вертикальная планировка. земляные работы. срезка грунта. гп6. бкэс №4.6 | На каждый последующий проход по одному следу добавлять к норме 01-02-001-01 | м3 | 209
1 | 4214.2.Р.04.Шг.4.000.ГП6 | Вертикальная планировка. земляные работы. срезка грунта. гп6. бкэс №4.6 | Полив водой уплотняемого грунта насыпей | м3 | 209 | 30 | 6270
1 | 4214.2.Р.04.Шг.4.000.ГП6 | Вертикальная планировка. земляные работы. срезка грунта. гп6. бкэс №4.6 | Планировка откосов и полотна насыпей механизированным способом, группа грунтов 2 | м2 | 199 | 2 | 398
1 | 4214.2.Р.04.Шг.4.000.ГП6 | Вертикальная планировка. земляные работы. срезка грунта. гп6. бкэс №4.6 | Укрепление откосов земляных сооружений посевом многолетних трав: механизированным способом | м2 | 45
1 | 4214.2.Р.04.Шг.4.000.ГП6 | Вертикальная планировка. земляные работы. срезка грунта. гп6. бкэс №4.6 | Перемещение грунта до 10 м бульдозерами мощностью 96 (130) кВт (л.с.), 2 группа грунтов | м3 | 118
1 | 4214.2.Р.04.Шг.4.000.ГП6 | Вертикальная планировка. земляные работы. срезка грунта. гп6. бкэс №4.6 | При перемещении грунта на каждые последующие 10 м добавлять к норме 01-01-031-02 | м3 | 118
1 | 4214.2.Р.04.Шг.4.000.ГП6 | Вертикальная планировка. земляные работы. срезка грунта. гп6. бкэс №4.6 | Уплотнение грунта насыпи валиков пневматическими трамбовками, группа грунтов 2 | м3 | 118 | 17 | 2006
1 | 4214.2.Р.04.Шг.4.000.ГП6 | Вертикальная планировка. земляные работы. срезка грунта. гп6. бкэс №4.6 | Планировка верха и откосов валика ручным способом, группа грунтов 2 | м2 | 263 | 123 | 32349
1 | 4214.2.Р.04.Шг.4.000.ГП6 | Вертикальная планировка. земляные работы. срезка грунта. гп6. бкэс №4.6 | Укрепление откосов земляных сооружений посевом многолетних трав с подсыпкой растительной земли вручную | м2 | 263 | 33.2 | 8731.6

## 000.ГП7
| Шифр | Вид работ | Наименование работ | Ед. изм. | Количество (исходные по сметам) | Норма расхода ресурса
2 | 4214.2.Р.04.Шг.4.000.ГП7 | Вертикальная планировка. земляные работы. срезка грунта. гп7. бкэс №4.7 | Срезка почвенно-растительного грунта 2 группы слоем 0,30м бульдозером мощностью 130 л.с. с перемещением его в отвал на расстояние до 10м | м3 | 127
2 | 4214.2.Р.04.Шг.4.000.ГП7 | Вертикальная планировка. земляные работы. срезка грунта. гп7. бкэс №4.7 | Погрузка лишнего растительного грунта экскаватором с ковшом вместимостью 0,4 (0,35-0,45) м3 для дальнейшего использования в целях рекультивации, группа грунтов 2¶(в отвал) | м3 | 116
2 | 4214.2.Р.04.Шг.4.000.ГП7 | Вертикальная планировка. земляные работы. срезка грунта. гп7. бкэс №4.7 | Работа на отвале, группа грунтов 2 | м3 | 116
3 | 4214.2.Р.04.Шг.4.000.ГП7 | Вертикальная планировка. устройство насыпи. гп7. бкэс №4.7 | Уплотнение насыпи площадки послойно катками на пневмоколесном ходу 25 т при толщине уплотняемого слоя 0,25м | м3 | 292
3 | 4214.2.Р.04.Шг.4.000.ГП7 | Вертикальная планировка. устройство насыпи. гп7. бкэс №4.7 | На каждый последующий проход по одному следу добавлять к норме 01-02-001-01 | м3 | 292
3 | 4214.2.Р.04.Шг.4.000.ГП7 | Вертикальная планировка. устройство насыпи. гп7. бкэс №4.7 | Полив водой уплотняемого грунта насыпей | м3 | 292 | 30 | 8760
3 | 4214.2.Р.04.Шг.4.000.ГП7 | Вертикальная планировка. устройство насыпи. гп7. бкэс №4.7 | Планировка откосов и полотна насыпей механизированным способом, группа грунтов 2 | м2 | 224 | 2 | 448
1 | 4214.2.Р.04.Шг.4.000.ГП7 | Инженерная защита. инженерная защита. гп7. бкэс №4.7 | Укрепление откосов земляных сооружений посевом многолетних трав: механизированным способом | м2 | 70

## 000.ГП8
| Шифр | Вид работ | Наименование работ | Ед. изм. | Количество (исходные по сметам) | Норма расхода ресурса
3 | 4214.2.Р.04.Шг.4.000.ГП8 | Вертикальная планировка. гп8. бкэс №4.8 | Срезка почвенно-растительного грунта 2 группы слоем 0,30м бульдозером мощностью 130 л.с. с перемещением его в отвал на расстояние до 10м | м3 | 207
3 | 4214.2.Р.04.Шг.4.000.ГП8 | Вертикальная планировка. гп8. бкэс №4.8 | Погрузка лишнего растительного грунта экскаватором с ковшом вместимостью 0,4 (0,35-0,45) м3 для дальнейшего использования в целях рекультивации, группа грунтов 2¶(в отвал) | м3 | 166
3 | 4214.2.Р.04.Шг.4.000.ГП8 | Вертикальная планировка. гп8. бкэс №4.8 | Работа на отвале, группа грунтов 2 | м3 | 166
4 | 4214.2.Р.04.Шг.4.000.ГП8 | Вертикальная планировка. устройство насыпи. гп8. бкэс №4.8 | Уплотнение насыпи площадки послойно катками на пневмоколесном ходу 25 т при толщине уплотняемого слоя 0,25м | м3 | 373
4 | 4214.2.Р.04.Шг.4.000.ГП8 | Вертикальная планировка. устройство насыпи. гп8. бкэс №4.8 | На каждый последующий проход по одному следу добавлять к норме 01-02-001-01 | м3 | 373
4 | 4214.2.Р.04.Шг.4.000.ГП8 | Вертикальная планировка. устройство насыпи. гп8. бкэс №4.8 | Полив водой уплотняемого грунта насыпей | м3 | 373 | 30 | 11190
4 | 4214.2.Р.04.Шг.4.000.ГП8 | Вертикальная планировка. устройство насыпи. гп8. бкэс №4.8 | Планировка откосов и полотна насыпей механизированным способом, группа грунтов 2 | м2 | 217 | 2 | 434
1 | 4214.2.Р.04.Шг.4.000.ГП8 | Инженерная защита. гп8. бкэс №4.8 | Укрепление откосов земляных сооружений посевом многолетних трав: механизированным способом | м2 | 63
2 | 4214.2.Р.04.Шг.4.000.ГП8 | Инженерная защита. водоотводной валик. гп8. бкэс №4.8 | Перемещение грунта до 10 м бульдозерами мощностью 96 (130) кВт (л.с.), 2 группа грунтов | м3 | 113
2 | 4214.2.Р.04.Шг.4.000.ГП8 | Инженерная защита. водоотводной валик. гп8. бкэс №4.8 | При перемещении грунта на каждые последующие 10 м добавлять к норме 01-01-031-02 | м3 | 113
2 | 4214.2.Р.04.Шг.4.000.ГП8 | Инженерная защита. водоотводной валик. гп8. бкэс №4.8 | Уплотнение грунта насыпи валиков пневматическими трамбовками, группа грунтов 2 | м3 | 113 | 17 | 1921
2 | 4214.2.Р.04.Шг.4.000.ГП8 | Инженерная защита. водоотводной валик. гп8. бкэс №4.8 | Планировка верха и откосов валика ручным способом, группа грунтов 2 | м2 | 252 | 123 | 30996
2 | 4214.2.Р.04.Шг.4.000.ГП8 | Инженерная защита. водоотводной валик. гп8. бкэс №4.8 | Укрепление откосов земляных сооружений посевом многолетних трав с подсыпкой растительной земли вручную | м2 | 252 | 33.2 | 8366.4

## 000.ГП9
| Шифр | Вид работ | Наименование работ | Ед. изм. | Количество (исходные по сметам) | Норма расхода ресурса
2 | 4214.2.Р.04.Шг.4.000.ГП9 | Вертикальная планировка. земляные работы. срезка грунта. гп9. бкэс №4.9 | Срезка почвенно-растительного грунта 2 группы слоем 0,30м бульдозером мощностью 130 л.с. с перемещением его в отвал на расстояние до 10м | м3 | 75
2 | 4214.2.Р.04.Шг.4.000.ГП9 | Вертикальная планировка. земляные работы. срезка грунта. гп9. бкэс №4.9 | Погрузка лишнего растительного грунта экскаватором с ковшом вместимостью 0,4 (0,35-0,45) м3 для дальнейшего использования в целях рекультивации, группа грунтов 2¶(в отвал) | м3 | 38
2 | 4214.2.Р.04.Шг.4.000.ГП9 | Вертикальная планировка. земляные работы. срезка грунта. гп9. бкэс №4.9 | Работа на отвале, группа грунтов 2 | м3 | 38
3 | 4214.2.Р.04.Шг.4.000.ГП9 | Вертикальная планировка. устройство насыпи. гп9. бкэс №4.9 | Уплотнение насыпи площадки послойно катками на пневмоколесном ходу 25 т при толщине уплотняемого слоя 0,25м | м3 | 172
3 | 4214.2.Р.04.Шг.4.000.ГП9 | Вертикальная планировка. устройство насыпи. гп9. бкэс №4.9 | На каждый последующий проход по одному следу добавлять к норме 01-02-001-01 | м3 | 172
3 | 4214.2.Р.04.Шг.4.000.ГП9 | Вертикальная планировка. устройство насыпи. гп9. бкэс №4.9 | Полив водой уплотняемого грунта насыпей | м3 | 172 | 30 | 5160
3 | 4214.2.Р.04.Шг.4.000.ГП9 | Вертикальная планировка. устройство насыпи. гп9. бкэс №4.9 | Планировка откосов и полотна насыпей механизированным способом, группа грунтов 2 | м2 | 193 | 2 | 386
4 | 4214.2.Р.04.Шг.4.000.ГП9 | Инженерная защита. инженерная защита. гп9. бкэс №4.9 | Укрепление откосов земляных сооружений посевом многолетних трав: механизированным способом | м2 | 39
1 | 4214.2.Р.04.Шг.4.000.ГП9 | Инженерная защита. водоотводной валик. гп9. бкэс №4.9 | Перемещение грунта до 10 м бульдозерами мощностью 96 (130) кВт (л.с.), 2 группа грунтов | м3 | 113
1 | 4214.2.Р.04.Шг.4.000.ГП9 | Инженерная защита. водоотводной валик. гп9. бкэс №4.9 | При перемещении грунта на каждые последующие 10 м добавлять к норме 01-01-031-02 | м3 | 113
1 | 4214.2.Р.04.Шг.4.000.ГП9 | Инженерная защита. водоотводной валик. гп9. бкэс №4.9 | Уплотнение грунта насыпи валиков пневматическими трамбовками, группа грунтов 2 | м3 | 113 | 17 | 1921
1 | 4214.2.Р.04.Шг.4.000.ГП9 | Инженерная защита. водоотводной валик. гп9. бкэс №4.9 | Планировка верха и откосов валика ручным способом, группа грунтов 2 | м2 | 252 | 123 | 30996
1 | 4214.2.Р.04.Шг.4.000.ГП9 | Инженерная защита. водоотводной валик. гп9. бкэс №4.9 | Укрепление откосов земляных сооружений посевом многолетних трав с подсыпкой растительной земли вручную | м2 | 252 | 33.2 | 8366.4

## 000.АС12
| Шифр | Вид работ | Наименование работ | Ед. изм. | Количество (исходные по сметам) | Норма расхода ресурса
1 | 4214.2.Р.04.Шг.4.000.АС12 | Монтаж молниеотвода. основание под блок-бокс. ас12. бкэс№4,5 | Устройство основания из песка средней крупности толщиной 100мм | м3 | 6.3 | 2.22 | 13.986
1 | 4214.2.Р.04.Шг.4.000.АС12 | Монтаж молниеотвода. основание под блок-бокс. ас12. бкэс№4,5 | Устройство дорожных покрытий из сборных прямоугольных железобетонных плит площадью свыше 10,5 м2 | м3 | 6.72 | 97.27 | 653.6544
1 | 4214.2.Р.04.Шг.4.000.АС12 | Монтаж молниеотвода. основание под блок-бокс. ас12. бкэс№4,5 | Устройство покрытия из тротуарных плит по цементно-песчанной смеси состава 1:10, толщиной 50 мм с заполнением швов цементно-песчанной смесью состава 1:3 | м3 | 0.8 | 15.72 | 12.576
1 | 4214.2.Р.04.Шг.4.000.АС12 | Монтаж молниеотвода. основание под блок-бокс. ас12. бкэс№4,5 | Устройство бетонных плитных тротуаров с заполнением швов цементно-песчанной смесью | м2 | 15 | 42.4 | 636
1 | 4214.2.Р.04.Шг.4.000.АС12 | Монтаж молниеотвода. основание под блок-бокс. ас12. бкэс№4,5 | Установка бортовых камней бетонных | м | 32 | 75 | 2400

## 000.АС13
| Шифр | Вид работ | Наименование работ | Ед. изм. | Количество (исходные по сметам) | Норма расхода ресурса
2 | 4214.2.Р.04.Шг.4.000.АС13 | Монтаж молниеотвода. земляные работы. разработка грунта. ас13. бкэс№4,6 | Разработка грунта с перемещением до 10 м бульдозерами мощностью 59 кВт (80 л.с.), группа грунтов 2(во временный отвал) | м3 | 11
2 | 4214.2.Р.04.Шг.4.000.АС13 | Монтаж молниеотвода. земляные работы. разработка грунта. ас13. бкэс№4,6 | Разработка грунта вручную в траншеях глубиной до 2 м без креплений с откосами, группа грунтов 1 | м3 | 1 | 615 | 615
2 | 4214.2.Р.04.Шг.4.000.АС13 | Монтаж молниеотвода. земляные работы. разработка грунта. ас13. бкэс№4,6 | Разработка грунта с погрузкой на автомобили-самосвалы в котлованах объемом до 500 м3 экскаваторами с ковшом вместимостью 0,4 (0,35-0,45) м3, группа грунтов 1 | м3 | 2
1 | 4214.2.Р.04.Шг.4.000.АС13 | Монтаж молниеотвода. земляные работы. засыпка грунта. ас13. бкэс№4,6 | Засыпка траншей и котлованов с перемещением грунта до 5 м бульдозерами мощностью 59 кВт (80 л.с.), группа грунтов 2 | м3 | 8
1 | 4214.2.Р.04.Шг.4.000.АС13 | Монтаж молниеотвода. земляные работы. засыпка грунта. ас13. бкэс№4,6 | При перемещении грунта на каждые последующие 5 м добавлять к норме 01-01-033-02 (до 10м) | м3 | 8
1 | 4214.2.Р.04.Шг.4.000.АС13 | Монтаж молниеотвода. земляные работы. засыпка грунта. ас13. бкэс№4,6 | Засыпка вручную, группа грунтов 1 | м3 | 1 | 222 | 222
1 | 4214.2.Р.04.Шг.4.000.АС13 | Монтаж молниеотвода. земляные работы. засыпка грунта. ас13. бкэс№4,6 | Уплотнение грунта пневматическими трамбовками, группа грунтов 1-2 | м3 | 8 | 17 | 136
3 | 4214.2.Р.04.Шг.4.000.АС13 | Монтаж молниеотвода. основание под блок-бокс. ас13. бкэс№4,6 | Устройство основания из песка средней крупности толщиной 100мм | м3 | 6.3 | 2.22 | 13.986
3 | 4214.2.Р.04.Шг.4.000.АС13 | Монтаж молниеотвода. основание под блок-бокс. ас13. бкэс№4,6 | Устройство дорожных покрытий из сборных прямоугольных железобетонных плит площадью свыше 10,5 м2 | м3 | 6.72 | 97.27 | 653.6544
3 | 4214.2.Р.04.Шг.4.000.АС13 | Монтаж молниеотвода. основание под блок-бокс. ас13. бкэс№4,6 | Устройство покрытия из тротуарных плит по цементно-песчанной смеси состава 1:10, толщиной 50 мм с заполнением швов цементно-песчанной смесью состава 1:3 | м3 | 0.8 | 15.72 | 12.576
3 | 4214.2.Р.04.Шг.4.000.АС13 | Монтаж молниеотвода. основание под блок-бокс. ас13. бкэс№4,6 | Устройство бетонных плитных тротуаров с заполнением швов цементно-песчанной смесью | м2 | 15 | 42.4 | 636
3 | 4214.2.Р.04.Шг.4.000.АС13 | Монтаж молниеотвода. основание под блок-бокс. ас13. бкэс№4,6 | Установка бортовых камней бетонных | м | 32 | 75 | 2400

## АС14
| Шифр | Вид работ | Наименование работ | Ед. изм. | Количество (исходные по сметам) | Норма расхода ресурса
2 | 4214.2.Р.04.Шг.4.000.АС14 | Монтаж молниеотвода. земляные работы. разработка грунта. ас14. бкэс№4,7 | Разработка грунта с перемещением до 10 м бульдозерами мощностью 59 кВт (80 л.с.), группа грунтов 2(во временный отвал) | м3 | 11
2 | 4214.2.Р.04.Шг.4.000.АС14 | Монтаж молниеотвода. земляные работы. разработка грунта. ас14. бкэс№4,7 | Разработка грунта вручную в траншеях глубиной до 2 м без креплений с откосами, группа грунтов 1 | м3 | 1 | 615 | 615
2 | 4214.2.Р.04.Шг.4.000.АС14 | Монтаж молниеотвода. земляные работы. разработка грунта. ас14. бкэс№4,7 | Разработка грунта с погрузкой на автомобили-самосвалы в котлованах объемом до 500 м3 экскаваторами с ковшом вместимостью 0,4 (0,35-0,45) м3, группа грунтов 1 | м3 | 2
1 | 4214.2.Р.04.Шг.4.000.АС14 | Монтаж молниеотвода. земляные работы. засыпка грунта. ас14. бкэс№4,7 | Засыпка траншей и котлованов с перемещением грунта до 5 м бульдозерами мощностью 59 кВт (80 л.с.), группа грунтов 2 | м3 | 8
1 | 4214.2.Р.04.Шг.4.000.АС14 | Монтаж молниеотвода. земляные работы. засыпка грунта. ас14. бкэс№4,7 | При перемещении грунта на каждые последующие 5 м добавлять к норме 01-01-033-02 (до 10м) | м3 | 8
1 | 4214.2.Р.04.Шг.4.000.АС14 | Монтаж молниеотвода. земляные работы. засыпка грунта. ас14. бкэс№4,7 | Засыпка вручную, группа грунтов 1 | м3 | 1 | 222 | 222
1 | 4214.2.Р.04.Шг.4.000.АС14 | Монтаж молниеотвода. земляные работы. засыпка грунта. ас14. бкэс№4,7 | Уплотнение грунта пневматическими трамбовками, группа грунтов 1-2 | м3 | 8 | 17 | 136
3 | 4214.2.Р.04.Шг.4.000.АС14 | Монтаж молниеотвода. основание под блок-бокс. ас14. бкэс№4,7 | Устройство основания из песка средней крупности толщиной 100мм | м3 | 6.3 | 2.22 | 13.986
3 | 4214.2.Р.04.Шг.4.000.АС14 | Монтаж молниеотвода. основание под блок-бокс. ас14. бкэс№4,7 | Устройство дорожных покрытий из сборных прямоугольных железобетонных плит площадью свыше 10,5 м2 | м3 | 6.72 | 97.27 | 653.6544
3 | 4214.2.Р.04.Шг.4.000.АС14 | Монтаж молниеотвода. основание под блок-бокс. ас14. бкэс№4,7 | Устройство покрытия из тротуарных плит по цементно-песчанной смеси состава 1:10, толщиной 50 мм с заполнением швов цементно-песчанной смесью состава 1:3 | м3 | 0.8 | 15.72 | 12.576
3 | 4214.2.Р.04.Шг.4.000.АС14 | Монтаж молниеотвода. основание под блок-бокс. ас14. бкэс№4,7 | Устройство бетонных плитных тротуаров с заполнением швов цементно-песчанной смесью | м2 | 15 | 42.4 | 636
3 | 4214.2.Р.04.Шг.4.000.АС14 | Монтаж молниеотвода. основание под блок-бокс. ас14. бкэс№4,7 | Установка бортовых камней бетонных | м | 32 | 75 | 2400

## 000.АС15
| Шифр | Вид работ | Наименование работ | Ед. изм. | Количество (исходные по сметам) | Норма расхода ресурса
2 | 4214.2.Р.04.Шг.4.000.АС15 | Монтаж молниеотвода. земляные работы. разработка грунта. ас15. бкэс№4,8 | Разработка грунта с перемещением до 10 м бульдозерами мощностью 59 кВт (80 л.с.), группа грунтов 2(во временный отвал) | м3 | 14
2 | 4214.2.Р.04.Шг.4.000.АС15 | Монтаж молниеотвода. земляные работы. разработка грунта. ас15. бкэс№4,8 | Разработка грунта вручную в траншеях глубиной до 2 м без креплений с откосами, группа грунтов 1 | м3 | 1 | 615 | 615
2 | 4214.2.Р.04.Шг.4.000.АС15 | Монтаж молниеотвода. земляные работы. разработка грунта. ас15. бкэс№4,8 | Разработка грунта с погрузкой на автомобили-самосвалы в котлованах объемом до 500 м3 экскаваторами с ковшом вместимостью 0,4 (0,35-0,45) м3, группа грунтов 1 | м3 | 2
1 | 4214.2.Р.04.Шг.4.000.АС15 | Монтаж молниеотвода. земляные работы. засыпка грунта. ас15. бкэс№4,8 | Засыпка траншей и котлованов с перемещением грунта до 5 м бульдозерами мощностью 59 кВт (80 л.с.), группа грунтов 2 | м3 | 11
1 | 4214.2.Р.04.Шг.4.000.АС15 | Монтаж молниеотвода. земляные работы. засыпка грунта. ас15. бкэс№4,8 | При перемещении грунта на каждые последующие 5 м добавлять к норме 01-01-033-02 (до 10м) | м3 | 11
1 | 4214.2.Р.04.Шг.4.000.АС15 | Монтаж молниеотвода. земляные работы. засыпка грунта. ас15. бкэс№4,8 | Засыпка вручную, группа грунтов 1 | м3 | 1 | 222 | 222
1 | 4214.2.Р.04.Шг.4.000.АС15 | Монтаж молниеотвода. земляные работы. засыпка грунта. ас15. бкэс№4,8 | Уплотнение грунта пневматическими трамбовками, группа грунтов 1-2 | м3 | 11 | 17 | 187
3 | 4214.2.Р.04.Шг.4.000.АС15 | Монтаж молниеотвода. основание под блок-бокс. ас15. бкэс№4,8 | Устройство основания из песка средней крупности толщиной 100мм | м3 | 6.3 | 2.22 | 13.986
3 | 4214.2.Р.04.Шг.4.000.АС15 | Монтаж молниеотвода. основание под блок-бокс. ас15. бкэс№4,8 | Устройство дорожных покрытий из сборных прямоугольных железобетонных плит площадью свыше 10,5 м2 | м3 | 6.72 | 97.27 | 653.6544
3 | 4214.2.Р.04.Шг.4.000.АС15 | Монтаж молниеотвода. основание под блок-бокс. ас15. бкэс№4,8 | Устройство покрытия из тротуарных плит по цементно-песчанной смеси состава 1:10, толщиной 50 мм с заполнением швов цементно-песчанной смесью состава 1:3 | м3 | 0.8 | 15.72 | 12.576
3 | 4214.2.Р.04.Шг.4.000.АС15 | Монтаж молниеотвода. основание под блок-бокс. ас15. бкэс№4,8 | Устройство бетонных плитных тротуаров с заполнением швов цементно-песчанной смесью | м2 | 15 | 42.4 | 636
3 | 4214.2.Р.04.Шг.4.000.АС15 | Монтаж молниеотвода. основание под блок-бокс. ас15. бкэс№4,8 | Установка бортовых камней бетонных | м | 32 | 75 | 2400

## 000.АС16
| Шифр | Вид работ | Наименование работ | Ед. изм. | Количество (исходные по сметам) | Норма расхода ресурса
3 | 4214.2.Р.04.Шг.4.000.АС16 | Монтаж молниеотвода. земляные работы. разработка грунта. ас16. бкэс№4,9 | Разработка грунта с перемещением до 10 м бульдозерами мощностью 59 кВт (80 л.с.), группа грунтов 2(во временный отвал) | м3 | 9
3 | 4214.2.Р.04.Шг.4.000.АС16 | Монтаж молниеотвода. земляные работы. разработка грунта. ас16. бкэс№4,9 | Разработка грунта вручную в траншеях глубиной до 2 м без креплений с откосами, группа грунтов 1 | м3 | 1 | 615 | 615
3 | 4214.2.Р.04.Шг.4.000.АС16 | Монтаж молниеотвода. земляные работы. разработка грунта. ас16. бкэс№4,9 | Разработка грунта с погрузкой на автомобили-самосвалы в котлованах объемом до 500 м3 экскаваторами с ковшом вместимостью 0,4 (0,35-0,45) м3, группа грунтов 1 | м3 | 2
2 | 4214.2.Р.04.Шг.4.000.АС16 | Монтаж молниеотвода. земляные работы. засыпка грунта. ас16. бкэс№4,9 | Засыпка траншей и котлованов с перемещением грунта до 5 м бульдозерами мощностью 59 кВт (80 л.с.), группа грунтов 2 | м3 | 6
2 | 4214.2.Р.04.Шг.4.000.АС16 | Монтаж молниеотвода. земляные работы. засыпка грунта. ас16. бкэс№4,9 | При перемещении грунта на каждые последующие 5 м добавлять к норме 01-01-033-02 (до 10м) | м3 | 6
2 | 4214.2.Р.04.Шг.4.000.АС16 | Монтаж молниеотвода. земляные работы. засыпка грунта. ас16. бкэс№4,9 | Засыпка вручную, группа грунтов 1 | м3 | 1 | 222 | 222
2 | 4214.2.Р.04.Шг.4.000.АС16 | Монтаж молниеотвода. земляные работы. засыпка грунта. ас16. бкэс№4,9 | Уплотнение грунта пневматическими трамбовками, группа грунтов 1-2 | м3 | 6 | 17 | 102
1 | 4214.2.Р.04.Шг.4.000.АС16 | Монтаж молниеотвода. основание под блок-бокс. ас16. бкэс№4,9 | Устройство основания из песка средней крупности толщиной 100мм | м3 | 6.3 | 2.22 | 13.986
1 | 4214.2.Р.04.Шг.4.000.АС16 | Монтаж молниеотвода. основание под блок-бокс. ас16. бкэс№4,9 | Устройство дорожных покрытий из сборных прямоугольных железобетонных плит площадью свыше 10,5 м2 | м3 | 6.72 | 97.27 | 653.6544
1 | 4214.2.Р.04.Шг.4.000.АС16 | Монтаж молниеотвода. основание под блок-бокс. ас16. бкэс№4,9 | Устройство покрытия из тротуарных плит по цементно-песчанной смеси состава 1:10, толщиной 50 мм с заполнением швов цементно-песчанной смесью состава 1:3 | м3 | 0.8 | 15.72 | 12.576
1 | 4214.2.Р.04.Шг.4.000.АС16 | Монтаж молниеотвода. основание под блок-бокс. ас16. бкэс№4,9 | Устройство бетонных плитных тротуаров с заполнением швов цементно-песчанной смесью | м2 | 15 | 42.4 | 636
1 | 4214.2.Р.04.Шг.4.000.АС16 | Монтаж молниеотвода. основание под блок-бокс. ас16. бкэс№4,9 | Установка бортовых камней бетонных | м | 32 | 75 | 2400

## 000.АС17
| Шифр | Вид работ | Наименование работ | Ед. изм. | Количество (исходные по сметам) | Норма расхода ресурса
3 | 4214.2.Р.04.Шг.4.000.АС17 | Монтаж молниеотвода. земляные работы. разработка грунта. ас17. бкэс№4,10 | Разработка грунта с перемещением до 10 м бульдозерами мощностью 59 кВт (80 л.с.), группа грунтов 2(во временный отвал) | м3 | 12
3 | 4214.2.Р.04.Шг.4.000.АС17 | Монтаж молниеотвода. земляные работы. разработка грунта. ас17. бкэс№4,10 | Разработка грунта вручную в траншеях глубиной до 2 м без креплений с откосами, группа грунтов 1 | м3 | 1 | 615 | 615
3 | 4214.2.Р.04.Шг.4.000.АС17 | Монтаж молниеотвода. земляные работы. разработка грунта. ас17. бкэс№4,10 | Разработка грунта с погрузкой на автомобили-самосвалы в котлованах объемом до 500 м3 экскаваторами с ковшом вместимостью 0,4 (0,35-0,45) м3, группа грунтов 1 | м3 | 2
1 | 4214.2.Р.04.Шг.4.000.АС17 | Монтаж молниеотвода. земляные работы. засыпка грунта. ас17. бкэс№4,10 | Засыпка траншей и котлованов с перемещением грунта до 5 м бульдозерами мощностью 59 кВт (80 л.с.), группа грунтов 2 | м3 | 9
1 | 4214.2.Р.04.Шг.4.000.АС17 | Монтаж молниеотвода. земляные работы. засыпка грунта. ас17. бкэс№4,10 | При перемещении грунта на каждые последующие 5 м добавлять к норме 01-01-033-02 (до 10м) | м3 | 9
1 | 4214.2.Р.04.Шг.4.000.АС17 | Монтаж молниеотвода. земляные работы. засыпка грунта. ас17. бкэс№4,10 | Засыпка вручную, группа грунтов 1 | м3 | 1 | 222 | 222
1 | 4214.2.Р.04.Шг.4.000.АС17 | Монтаж молниеотвода. земляные работы. засыпка грунта. ас17. бкэс№4,10 | Уплотнение грунта пневматическими трамбовками, группа грунтов 1-2 | м3 | 9 | 17 | 153
4 | 4214.2.Р.04.Шг.4.000.АС8 | Монтаж молниеотвода. земляные работы. разработка грунта. ас8. бкэс№4,1 | Разработка грунта с перемещением до 10 м бульдозерами мощностью 59 кВт (80 л.с.), группа грунтов 2(во временный отвал) | м3 | 16
4 | 4214.2.Р.04.Шг.4.000.АС8 | Монтаж молниеотвода. земляные работы. разработка грунта. ас8. бкэс№4,1 | Разработка грунта вручную в траншеях глубиной до 2 м без креплений с откосами, группа грунтов 1 | м3 | 1 | 615 | 615
4 | 4214.2.Р.04.Шг.4.000.АС8 | Монтаж молниеотвода. земляные работы. разработка грунта. ас8. бкэс№4,1 | Разработка грунта с погрузкой на автомобили-самосвалы в котлованах объемом до 500 м3 экскаваторами с ковшом вместимостью 0,4 (0,35-0,45) м3, группа грунтов 1 | м3 | 2
2 | 4214.2.Р.04.Шг.4.000.АС8 | Монтаж молниеотвода. земляные работы. засыпка грунта. ас8. бкэс№4,1 | Засыпка траншей и котлованов с перемещением грунта до 5 м бульдозерами мощностью 59 кВт (80 л.с.), группа грунтов 2 | м3 | 13
2 | 4214.2.Р.04.Шг.4.000.АС8 | Монтаж молниеотвода. земляные работы. засыпка грунта. ас8. бкэс№4,1 | При перемещении грунта на каждые последующие 5 м добавлять к норме 01-01-033-02 (до 10м) | м3 | 13
2 | 4214.2.Р.04.Шг.4.000.АС8 | Монтаж молниеотвода. земляные работы. засыпка грунта. ас8. бкэс№4,1 | Засыпка вручную, группа грунтов 1 | м3 | 1 | 222 | 222
2 | 4214.2.Р.04.Шг.4.000.АС8 | Монтаж молниеотвода. земляные работы. засыпка грунта. ас8. бкэс№4,1 | Уплотнение грунта пневматическими трамбовками, группа грунтов 1-2 | м3 | 13 | 17 | 221
5 | 4214.2.Р.04.Шг.4.000.АС17 | Монтаж молниеотвода. основание под блок-бокс. ас17. бкэс№4,10 | Устройство основания из песка средней крупности толщиной 100мм | м3 | 6.3 | 2.22 | 13.986
5 | 4214.2.Р.04.Шг.4.000.АС17 | Монтаж молниеотвода. основание под блок-бокс. ас17. бкэс№4,10 | Устройство дорожных покрытий из сборных прямоугольных железобетонных плит площадью свыше 10,5 м2 | м3 | 6.72 | 97.27 | 653.6544
5 | 4214.2.Р.04.Шг.4.000.АС17 | Монтаж молниеотвода. основание под блок-бокс. ас17. бкэс№4,10 | Устройство покрытия из тротуарных плит по цементно-песчанной смеси состава 1:10, толщиной 50 мм с заполнением швов цементно-песчанной смесью состава 1:3 | м3 | 0.8 | 15.72 | 12.576
5 | 4214.2.Р.04.Шг.4.000.АС17 | Монтаж молниеотвода. основание под блок-бокс. ас17. бкэс№4,10 | Устройство бетонных плитных тротуаров с заполнением швов цементно-песчанной смесью | м2 | 15 | 42.4 | 636
5 | 4214.2.Р.04.Шг.4.000.АС17 | Монтаж молниеотвода. основание под блок-бокс. ас17. бкэс№4,10 | Установка бортовых камней бетонных | м | 32 | 75 | 2400

## 000.АС18
| Шифр | Вид работ | Наименование работ | Ед. изм. | Количество (исходные по сметам) | Норма расхода ресурса
1 | 4214.2.Р.04.Шг.4.000.АС18 | Монтаж молниеотвода. земляные работы. разработка грунта. ас18. бкэс№4,11 | Разработка грунта с перемещением до 10 м бульдозерами мощностью 59 кВт (80 л.с.), группа грунтов 2(во временный отвал) | м3 | 12
1 | 4214.2.Р.04.Шг.4.000.АС18 | Монтаж молниеотвода. земляные работы. разработка грунта. ас18. бкэс№4,11 | Разработка грунта вручную в траншеях глубиной до 2 м без креплений с откосами, группа грунтов 1 | м3 | 1 | 615 | 615
1 | 4214.2.Р.04.Шг.4.000.АС18 | Монтаж молниеотвода. земляные работы. разработка грунта. ас18. бкэс№4,11 | Разработка грунта с погрузкой на автомобили-самосвалы в котлованах объемом до 500 м3 экскаваторами с ковшом вместимостью 0,4 (0,35-0,45) м3, группа грунтов 1 | м3 | 2
2 | 4214.2.Р.04.Шг.4.000.АС18 | Монтаж молниеотвода. земляные работы. засыпка грунта. ас18. бкэс№4,11 | Засыпка траншей и котлованов с перемещением грунта до 5 м бульдозерами мощностью 59 кВт (80 л.с.), группа грунтов 2 | м3 | 9
2 | 4214.2.Р.04.Шг.4.000.АС18 | Монтаж молниеотвода. земляные работы. засыпка грунта. ас18. бкэс№4,11 | При перемещении грунта на каждые последующие 5 м добавлять к норме 01-01-033-02 (до 10м) | м3 | 9
2 | 4214.2.Р.04.Шг.4.000.АС18 | Монтаж молниеотвода. земляные работы. засыпка грунта. ас18. бкэс№4,11 | Засыпка вручную, группа грунтов 1 | м3 | 1 | 222 | 222
2 | 4214.2.Р.04.Шг.4.000.АС18 | Монтаж молниеотвода. земляные работы. засыпка грунта. ас18. бкэс№4,11 | Уплотнение грунта пневматическими трамбовками, группа грунтов 1-2 | м3 | 9 | 17 | 153
3 | 4214.2.Р.04.Шг.4.000.АС18 | Монтаж молниеотвода. основание под блок-бокс. ас18. бкэс№4,11 | Устройство основания из песка средней крупности толщиной 100мм | м3 | 6.3 | 2.22 | 13.986
3 | 4214.2.Р.04.Шг.4.000.АС18 | Монтаж молниеотвода. основание под блок-бокс. ас18. бкэс№4,11 | Устройство дорожных покрытий из сборных прямоугольных железобетонных плит площадью свыше 10,5 м2 | м3 | 6.72 | 97.27 | 653.6544
3 | 4214.2.Р.04.Шг.4.000.АС18 | Монтаж молниеотвода. основание под блок-бокс. ас18. бкэс№4,11 | Устройство покрытия из тротуарных плит по цементно-песчанной смеси состава 1:10, толщиной 50 мм с заполнением швов цементно-песчанной смесью состава 1:3 | м3 | 0.8 | 15.72 | 12.576
3 | 4214.2.Р.04.Шг.4.000.АС18 | Монтаж молниеотвода. основание под блок-бокс. ас18. бкэс№4,11 | Устройство бетонных плитных тротуаров с заполнением швов цементно-песчанной смесью | м2 | 15 | 42.4 | 636
3 | 4214.2.Р.04.Шг.4.000.АС18 | Монтаж молниеотвода. основание под блок-бокс. ас18. бкэс№4,11 | Установка бортовых камней бетонных | м | 32 | 75 | 2400

## 000.АС19
| Шифр | Вид работ | Наименование работ | Ед. изм. | Количество (исходные по сметам) | Норма расхода ресурса
1 | 4214.2.Р.04.Шг.4.000.АС19 | Монтаж молниеотвода. земляные работы. разработка грунта. ас19. бкэс№4,12 | Разработка грунта с перемещением до 10 м бульдозерами мощностью 59 кВт (80 л.с.), группа грунтов 2(во временный отвал) | м3 | 9
1 | 4214.2.Р.04.Шг.4.000.АС19 | Монтаж молниеотвода. земляные работы. разработка грунта. ас19. бкэс№4,12 | Разработка грунта вручную в траншеях глубиной до 2 м без креплений с откосами, группа грунтов 1 | м3 | 1 | 615 | 615
1 | 4214.2.Р.04.Шг.4.000.АС19 | Монтаж молниеотвода. земляные работы. разработка грунта. ас19. бкэс№4,12 | Разработка грунта с погрузкой на автомобили-самосвалы в котлованах объемом до 500 м3 экскаваторами с ковшом вместимостью 0,4 (0,35-0,45) м3, группа грунтов 1 | м3 | 2
2 | 4214.2.Р.04.Шг.4.000.АС19 | Монтаж молниеотвода. земляные работы. засыпка грунта. ас19. бкэс№4,12 | Засыпка траншей и котлованов с перемещением грунта до 5 м бульдозерами мощностью 59 кВт (80 л.с.), группа грунтов 2 | м3 | 6
2 | 4214.2.Р.04.Шг.4.000.АС19 | Монтаж молниеотвода. земляные работы. засыпка грунта. ас19. бкэс№4,12 | При перемещении грунта на каждые последующие 5 м добавлять к норме 01-01-033-02 (до 10м) | м3 | 6
2 | 4214.2.Р.04.Шг.4.000.АС19 | Монтаж молниеотвода. земляные работы. засыпка грунта. ас19. бкэс№4,12 | Засыпка вручную, группа грунтов 1 | м3 | 1 | 222 | 222
2 | 4214.2.Р.04.Шг.4.000.АС19 | Монтаж молниеотвода. земляные работы. засыпка грунта. ас19. бкэс№4,12 | Уплотнение грунта пневматическими трамбовками, группа грунтов 1-2 | м3 | 6 | 17 | 102
3 | 4214.2.Р.04.Шг.4.000.АС19 | Монтаж молниеотвода. основание под блок-бокс. ас19. бкэс№4,12 | Устройство основания из песка средней крупности толщиной 100мм | м3 | 6.3 | 2.22 | 13.986
3 | 4214.2.Р.04.Шг.4.000.АС19 | Монтаж молниеотвода. основание под блок-бокс. ас19. бкэс№4,12 | Устройство дорожных покрытий из сборных прямоугольных железобетонных плит площадью свыше 10,5 м2 | м3 | 6.72 | 97.27 | 653.6544
3 | 4214.2.Р.04.Шг.4.000.АС19 | Монтаж молниеотвода. основание под блок-бокс. ас19. бкэс№4,12 | Устройство покрытия из тротуарных плит по цементно-песчанной смеси состава 1:10, толщиной 50 мм с заполнением швов цементно-песчанной смесью состава 1:3 | м3 | 0.8 | 15.72 | 12.576
3 | 4214.2.Р.04.Шг.4.000.АС19 | Монтаж молниеотвода. основание под блок-бокс. ас19. бкэс№4,12 | Устройство бетонных плитных тротуаров с заполнением швов цементно-песчанной смесью | м2 | 15 | 42.4 | 636
3 | 4214.2.Р.04.Шг.4.000.АС19 | Монтаж молниеотвода. основание под блок-бокс. ас19. бкэс№4,12 | Установка бортовых камней бетонных | м | 32 | 75 | 2400

## 000.АС20
| Шифр | Вид работ | Наименование работ | Ед. изм. | Количество (исходные по сметам) | Норма расхода ресурса
2 | 4214.2.Р.04.Шг.4.000.АС20 | Монтаж молниеотвода. земляные работы. разработка грунта. ас20. бкэс№4,13 | Разработка грунта с перемещением до 10 м бульдозерами мощностью 59 кВт (80 л.с.), группа грунтов 2(во временный отвал) | м3 | 10
2 | 4214.2.Р.04.Шг.4.000.АС20 | Монтаж молниеотвода. земляные работы. разработка грунта. ас20. бкэс№4,13 | Разработка грунта вручную в траншеях глубиной до 2 м без креплений с откосами, группа грунтов 1 | м3 | 1 | 615 | 615
2 | 4214.2.Р.04.Шг.4.000.АС20 | Монтаж молниеотвода. земляные работы. разработка грунта. ас20. бкэс№4,13 | Разработка грунта с погрузкой на автомобили-самосвалы в котлованах объемом до 500 м3 экскаваторами с ковшом вместимостью 0,4 (0,35-0,45) м3, группа грунтов 1 | м3 | 2
1 | 4214.2.Р.04.Шг.4.000.АС20 | Монтаж молниеотвода. земляные работы. засыпка грунта. ас20. бкэс№4,13 | Засыпка траншей и котлованов с перемещением грунта до 5 м бульдозерами мощностью 59 кВт (80 л.с.), группа грунтов 2 | м3 | 7
1 | 4214.2.Р.04.Шг.4.000.АС20 | Монтаж молниеотвода. земляные работы. засыпка грунта. ас20. бкэс№4,13 | При перемещении грунта на каждые последующие 5 м добавлять к норме 01-01-033-02 (до 10м) | м3 | 7
1 | 4214.2.Р.04.Шг.4.000.АС20 | Монтаж молниеотвода. земляные работы. засыпка грунта. ас20. бкэс№4,13 | Засыпка вручную, группа грунтов 1 | м3 | 1 | 222 | 222
1 | 4214.2.Р.04.Шг.4.000.АС20 | Монтаж молниеотвода. земляные работы. засыпка грунта. ас20. бкэс№4,13 | Уплотнение грунта пневматическими трамбовками, группа грунтов 1-2 | м3 | 7 | 17 | 119
3 | 4214.2.Р.04.Шг.4.000.АС20 | Монтаж молниеотвода. основание под блок-бокс. ас20. бкэс№4,13 | Устройство основания из песка средней крупности толщиной 100мм | м3 | 6.3 | 2.22 | 13.986
3 | 4214.2.Р.04.Шг.4.000.АС20 | Монтаж молниеотвода. основание под блок-бокс. ас20. бкэс№4,13 | Устройство дорожных покрытий из сборных прямоугольных железобетонных плит площадью свыше 10,5 м2 | м3 | 6.72 | 97.27 | 653.6544
3 | 4214.2.Р.04.Шг.4.000.АС20 | Монтаж молниеотвода. основание под блок-бокс. ас20. бкэс№4,13 | Устройство покрытия из тротуарных плит по цементно-песчанной смеси состава 1:10, толщиной 50 мм с заполнением швов цементно-песчанной смесью состава 1:3 | м3 | 0.8 | 15.72 | 12.576
3 | 4214.2.Р.04.Шг.4.000.АС20 | Монтаж молниеотвода. основание под блок-бокс. ас20. бкэс№4,13 | Устройство бетонных плитных тротуаров с заполнением швов цементно-песчанной смесью | м2 | 15 | 42.4 | 636
3 | 4214.2.Р.04.Шг.4.000.АС20 | Монтаж молниеотвода. основание под блок-бокс. ас20. бкэс№4,13 | Установка бортовых камней бетонных | м | 32 | 75 | 2400

## 000.АС21
| Шифр | Вид работ | Наименование работ | Ед. изм. | Количество (исходные по сметам) | Норма расхода ресурса
3 | 4214.2.Р.04.Шг.4.000.АС21 | Монтаж молниеотвода. земляные работы. разработка грунта. ас21. бкэс№4,14 | Разработка грунта с перемещением до 10 м бульдозерами мощностью 59 кВт (80 л.с.), группа грунтов 2(во временный отвал) | м3 | 16
3 | 4214.2.Р.04.Шг.4.000.АС21 | Монтаж молниеотвода. земляные работы. разработка грунта. ас21. бкэс№4,14 | Разработка грунта вручную в траншеях глубиной до 2 м без креплений с откосами, группа грунтов 1 | м3 | 1 | 615 | 615
3 | 4214.2.Р.04.Шг.4.000.АС21 | Монтаж молниеотвода. земляные работы. разработка грунта. ас21. бкэс№4,14 | Разработка грунта с погрузкой на автомобили-самосвалы в котлованах объемом до 500 м3 экскаваторами с ковшом вместимостью 0,4 (0,35-0,45) м3, группа грунтов 1 | м3 | 2
2 | 4214.2.Р.04.Шг.4.000.АС21 | Монтаж молниеотвода. земляные работы. засыпка грунта. ас21. бкэс№4,14 | Засыпка траншей и котлованов с перемещением грунта до 5 м бульдозерами мощностью 59 кВт (80 л.с.), группа грунтов 2 | м3 | 13
2 | 4214.2.Р.04.Шг.4.000.АС21 | Монтаж молниеотвода. земляные работы. засыпка грунта. ас21. бкэс№4,14 | При перемещении грунта на каждые последующие 5 м добавлять к норме 01-01-033-02 (до 10м) | м3 | 13
2 | 4214.2.Р.04.Шг.4.000.АС21 | Монтаж молниеотвода. земляные работы. засыпка грунта. ас21. бкэс№4,14 | Засыпка вручную, группа грунтов 1 | м3 | 1 | 222 | 222
2 | 4214.2.Р.04.Шг.4.000.АС21 | Монтаж молниеотвода. земляные работы. засыпка грунта. ас21. бкэс№4,14 | Уплотнение грунта пневматическими трамбовками, группа грунтов 1-2 | м3 | 13 | 17 | 221
1 | 4214.2.Р.04.Шг.4.000.АС21 | Монтаж молниеотвода. основание под блок-бокс. ас21. бкэс№4,14 | Устройство основания из песка средней крупности толщиной 100мм | м3 | 6.3 | 2.22 | 13.986
1 | 4214.2.Р.04.Шг.4.000.АС21 | Монтаж молниеотвода. основание под блок-бокс. ас21. бкэс№4,14 | Устройство дорожных покрытий из сборных прямоугольных железобетонных плит площадью свыше 10,5 м2 | м3 | 6.72 | 97.27 | 653.6544
1 | 4214.2.Р.04.Шг.4.000.АС21 | Монтаж молниеотвода. основание под блок-бокс. ас21. бкэс№4,14 | Устройство покрытия из тротуарных плит по цементно-песчанной смеси состава 1:10, толщиной 50 мм с заполнением швов цементно-песчанной смесью состава 1:3 | м3 | 0.8 | 15.72 | 12.576
1 | 4214.2.Р.04.Шг.4.000.АС21 | Монтаж молниеотвода. основание под блок-бокс. ас21. бкэс№4,14 | Устройство бетонных плитных тротуаров с заполнением швов цементно-песчанной смесью | м2 | 15 | 42.4 | 636
1 | 4214.2.Р.04.Шг.4.000.АС21 | Монтаж молниеотвода. основание под блок-бокс. ас21. бкэс№4,14 | Установка бортовых камней бетонных | м | 32 | 75 | 2400

## 000.АС22
| Шифр | Вид работ | Наименование работ | Ед. изм. | Количество (исходные по сметам) | Норма расхода ресурса
2 | 4214.2.Р.04.Шг.4.000.АС22 | Монтаж молниеотвода. земляные работы. разработка грунта. ас22. бкэс№4,15 | Разработка грунта с перемещением до 10 м бульдозерами мощностью 59 кВт (80 л.с.), группа грунтов 2(во временный отвал) | м3 | 12
2 | 4214.2.Р.04.Шг.4.000.АС22 | Монтаж молниеотвода. земляные работы. разработка грунта. ас22. бкэс№4,15 | Разработка грунта вручную в траншеях глубиной до 2 м без креплений с откосами, группа грунтов 1 | м3 | 1 | 615 | 615
2 | 4214.2.Р.04.Шг.4.000.АС22 | Монтаж молниеотвода. земляные работы. разработка грунта. ас22. бкэс№4,15 | Разработка грунта с погрузкой на автомобили-самосвалы в котлованах объемом до 500 м3 экскаваторами с ковшом вместимостью 0,4 (0,35-0,45) м3, группа грунтов 1 | м3 | 2
1 | 4214.2.Р.04.Шг.4.000.АС22 | Монтаж молниеотвода. земляные работы. засыпка грунта. ас22. бкэс№4,15 | Засыпка траншей и котлованов с перемещением грунта до 5 м бульдозерами мощностью 59 кВт (80 л.с.), группа грунтов 2 | м3 | 9
1 | 4214.2.Р.04.Шг.4.000.АС22 | Монтаж молниеотвода. земляные работы. засыпка грунта. ас22. бкэс№4,15 | При перемещении грунта на каждые последующие 5 м добавлять к норме 01-01-033-02 (до 10м) | м3 | 9
1 | 4214.2.Р.04.Шг.4.000.АС22 | Монтаж молниеотвода. земляные работы. засыпка грунта. ас22. бкэс№4,15 | Засыпка вручную, группа грунтов 1 | м3 | 1 | 222 | 222
1 | 4214.2.Р.04.Шг.4.000.АС22 | Монтаж молниеотвода. земляные работы. засыпка грунта. ас22. бкэс№4,15 | Уплотнение грунта пневматическими трамбовками, группа грунтов 1-2 | м3 | 9 | 17 | 153
3 | 4214.2.Р.04.Шг.4.000.АС22 | Монтаж молниеотвода. основание под блок-бокс. ас22. бкэс№4,15 | Устройство основания из песка средней крупности толщиной 100мм | м3 | 6.3 | 2.22 | 13.986
3 | 4214.2.Р.04.Шг.4.000.АС22 | Монтаж молниеотвода. основание под блок-бокс. ас22. бкэс№4,15 | Устройство дорожных покрытий из сборных прямоугольных железобетонных плит площадью свыше 10,5 м2 | м3 | 6.72 | 97.27 | 653.6544
3 | 4214.2.Р.04.Шг.4.000.АС22 | Монтаж молниеотвода. основание под блок-бокс. ас22. бкэс№4,15 | Устройство покрытия из тротуарных плит по цементно-песчанной смеси состава 1:10, толщиной 50 мм с заполнением швов цементно-песчанной смесью состава 1:3 | м3 | 0.8 | 15.72 | 12.576
3 | 4214.2.Р.04.Шг.4.000.АС22 | Монтаж молниеотвода. основание под блок-бокс. ас22. бкэс№4,15 | Устройство бетонных плитных тротуаров с заполнением швов цементно-песчанной смесью | м2 | 15 | 42.4 | 636
3 | 4214.2.Р.04.Шг.4.000.АС22 | Монтаж молниеотвода. основание под блок-бокс. ас22. бкэс№4,15 | Установка бортовых камней бетонных | м | 32 | 75 | 2400

## АС8
| Шифр | Вид работ | Наименование работ | Ед. изм. | Количество (исходные по сметам) | Норма расхода ресурса
4 | 4214.2.Р.04.Шг.4.000.АС8 | Монтаж молниеотвода. основание под блок-бокс. ас8. бкэс№4,1 | Устройство основания из песка средней крупности толщиной 100мм | м3 | 6.3 | 2.22 | 13.986
4 | 4214.2.Р.04.Шг.4.000.АС8 | Монтаж молниеотвода. основание под блок-бокс. ас8. бкэс№4,1 | Устройство дорожных покрытий из сборных прямоугольных железобетонных плит площадью свыше 10,5 м2 | м3 | 6.72 | 97.27 | 653.6544
4 | 4214.2.Р.04.Шг.4.000.АС8 | Монтаж молниеотвода. основание под блок-бокс. ас8. бкэс№4,1 | Устройство покрытия из тротуарных плит по цементно-песчанной смеси состава 1:10, толщиной 50 мм с заполнением швов цементно-песчанной смесью состава 1:3 | м3 | 0.8 | 15.72 | 12.576
4 | 4214.2.Р.04.Шг.4.000.АС8 | Монтаж молниеотвода. основание под блок-бокс. ас8. бкэс№4,1 | Устройство бетонных плитных тротуаров с заполнением швов цементно-песчанной смесью | м2 | 15 | 42.4 | 636
4 | 4214.2.Р.04.Шг.4.000.АС8 | Монтаж молниеотвода. основание под блок-бокс. ас8. бкэс№4,1 | Установка бортовых камней бетонных | м | 32 | 75 | 2400

## 000.АС23
| Шифр | Вид работ | Наименование работ | Ед. изм. | Количество (исходные по сметам) | Норма расхода ресурса
2 | 4214.2.Р.04.Шг.4.000.АС23 | Монтаж молниеотвода. земляные работы. разработка грунта. ас23. бкэс№4,16 | Разработка грунта с перемещением до 10 м бульдозерами мощностью 59 кВт (80 л.с.), группа грунтов 2(во временный отвал) | м3 | 20
2 | 4214.2.Р.04.Шг.4.000.АС23 | Монтаж молниеотвода. земляные работы. разработка грунта. ас23. бкэс№4,16 | Разработка грунта вручную в траншеях глубиной до 2 м без креплений с откосами, группа грунтов 1 | м3 | 1 | 615 | 615
2 | 4214.2.Р.04.Шг.4.000.АС23 | Монтаж молниеотвода. земляные работы. разработка грунта. ас23. бкэс№4,16 | Разработка грунта с погрузкой на автомобили-самосвалы в котлованах объемом до 500 м3 экскаваторами с ковшом вместимостью 0,4 (0,35-0,45) м3, группа грунтов 1 | м3 | 10
1 | 4214.2.Р.04.Шг.4.000.АС23 | Монтаж молниеотвода. земляные работы. засыпка грунта. ас23. бкэс№4,16 | Засыпка траншей и котлованов с перемещением грунта до 5 м бульдозерами мощностью 59 кВт (80 л.с.), группа грунтов 2 | м3 | 9
1 | 4214.2.Р.04.Шг.4.000.АС23 | Монтаж молниеотвода. земляные работы. засыпка грунта. ас23. бкэс№4,16 | При перемещении грунта на каждые последующие 5 м добавлять к норме 01-01-033-02 (до 10м) | м3 | 9
1 | 4214.2.Р.04.Шг.4.000.АС23 | Монтаж молниеотвода. земляные работы. засыпка грунта. ас23. бкэс№4,16 | Засыпка вручную, группа грунтов 1 | м3 | 1 | 222 | 222
1 | 4214.2.Р.04.Шг.4.000.АС23 | Монтаж молниеотвода. земляные работы. засыпка грунта. ас23. бкэс№4,16 | Уплотнение грунта пневматическими трамбовками, группа грунтов 1-2 | м3 | 9 | 17 | 153
3 | 4214.2.Р.04.Шг.4.000.АС23 | Монтаж молниеотвода. основание под блок-бокс. ас23. бкэс№4,16 | Устройство основания из песка средней крупности толщиной 100мм | м3 | 6.3 | 2.22 | 13.986
3 | 4214.2.Р.04.Шг.4.000.АС23 | Монтаж молниеотвода. основание под блок-бокс. ас23. бкэс№4,16 | Устройство дорожных покрытий из сборных прямоугольных железобетонных плит площадью свыше 10,5 м2 | м3 | 6.72 | 97.27 | 653.6544
3 | 4214.2.Р.04.Шг.4.000.АС23 | Монтаж молниеотвода. основание под блок-бокс. ас23. бкэс№4,16 | Устройство покрытия из тротуарных плит по цементно-песчанной смеси состава 1:10, толщиной 50 мм с заполнением швов цементно-песчанной смесью состава 1:3 | м3 | 0.8 | 15.72 | 12.576
3 | 4214.2.Р.04.Шг.4.000.АС23 | Монтаж молниеотвода. основание под блок-бокс. ас23. бкэс№4,16 | Устройство бетонных плитных тротуаров с заполнением швов цементно-песчанной смесью | м2 | 15 | 42.4 | 636
3 | 4214.2.Р.04.Шг.4.000.АС23 | Монтаж молниеотвода. основание под блок-бокс. ас23. бкэс№4,16 | Установка бортовых камней бетонных | м | 32 | 75 | 2400

## 000.АС24
| Шифр | Вид работ | Наименование работ | Ед. изм. | Количество (исходные по сметам) | Норма расхода ресурса
2 | 4214.2.Р.04.Шг.4.000.АС24 | Монтаж молниеотвода. земляные работы. разработка грунта. ас24. бкэс№4,17 | Разработка грунта с перемещением до 10 м бульдозерами мощностью 59 кВт (80 л.с.), группа грунтов 2(во временный отвал) | м3 | 16
2 | 4214.2.Р.04.Шг.4.000.АС24 | Монтаж молниеотвода. земляные работы. разработка грунта. ас24. бкэс№4,17 | Разработка грунта вручную в траншеях глубиной до 2 м без креплений с откосами, группа грунтов 1 | м3 | 1 | 615 | 615
2 | 4214.2.Р.04.Шг.4.000.АС24 | Монтаж молниеотвода. земляные работы. разработка грунта. ас24. бкэс№4,17 | Разработка грунта с погрузкой на автомобили-самосвалы в котлованах объемом до 500 м3 экскаваторами с ковшом вместимостью 0,4 (0,35-0,45) м3, группа грунтов 1 | м3 | 10
1 | 4214.2.Р.04.Шг.4.000.АС24 | Монтаж молниеотвода. земляные работы. засыпка грунта. ас24. бкэс№4,17 | Засыпка траншей и котлованов с перемещением грунта до 5 м бульдозерами мощностью 59 кВт (80 л.с.), группа грунтов 2 | м3 | 5
1 | 4214.2.Р.04.Шг.4.000.АС24 | Монтаж молниеотвода. земляные работы. засыпка грунта. ас24. бкэс№4,17 | При перемещении грунта на каждые последующие 5 м добавлять к норме 01-01-033-02 (до 10м) | м3 | 5
1 | 4214.2.Р.04.Шг.4.000.АС24 | Монтаж молниеотвода. земляные работы. засыпка грунта. ас24. бкэс№4,17 | Засыпка вручную, группа грунтов 1 | м3 | 1 | 222 | 222
1 | 4214.2.Р.04.Шг.4.000.АС24 | Монтаж молниеотвода. земляные работы. засыпка грунта. ас24. бкэс№4,17 | Уплотнение грунта пневматическими трамбовками, группа грунтов 1-2 | м3 | 5 | 17 | 85
3 | 4214.2.Р.04.Шг.4.000.АС24 | Монтаж молниеотвода. основание под блок-бокс. ас24. бкэс№4,17 | Устройство основания из песка средней крупности толщиной 100мм | м3 | 6.3 | 2.22 | 13.986
3 | 4214.2.Р.04.Шг.4.000.АС24 | Монтаж молниеотвода. основание под блок-бокс. ас24. бкэс№4,17 | Устройство дорожных покрытий из сборных прямоугольных железобетонных плит площадью свыше 10,5 м2 | м3 | 6.72 | 97.27 | 653.6544
3 | 4214.2.Р.04.Шг.4.000.АС24 | Монтаж молниеотвода. основание под блок-бокс. ас24. бкэс№4,17 | Устройство покрытия из тротуарных плит по цементно-песчанной смеси состава 1:10, толщиной 50 мм с заполнением швов цементно-песчанной смесью состава 1:3 | м3 | 0.8 | 15.72 | 12.576
3 | 4214.2.Р.04.Шг.4.000.АС24 | Монтаж молниеотвода. основание под блок-бокс. ас24. бкэс№4,17 | Устройство бетонных плитных тротуаров с заполнением швов цементно-песчанной смесью | м2 | 15 | 42.4 | 636
3 | 4214.2.Р.04.Шг.4.000.АС24 | Монтаж молниеотвода. основание под блок-бокс. ас24. бкэс№4,17 | Установка бортовых камней бетонных | м | 32 | 75 | 2400

## 000.АС25
| Шифр | Вид работ | Наименование работ | Ед. изм. | Количество (исходные по сметам) | Норма расхода ресурса
1 | 4214.2.Р.04.Шг.4.000.АС25 | Монтаж молниеотвода. земляные работы. разработка грунта. ас25. бкэс№4,18 | Разработка грунта с перемещением до 10 м бульдозерами мощностью 59 кВт (80 л.с.), группа грунтов 2(во временный отвал) | м3 | 22
1 | 4214.2.Р.04.Шг.4.000.АС25 | Монтаж молниеотвода. земляные работы. разработка грунта. ас25. бкэс№4,18 | Разработка грунта вручную в траншеях глубиной до 2 м без креплений с откосами, группа грунтов 1 | м3 | 1 | 615 | 615
1 | 4214.2.Р.04.Шг.4.000.АС25 | Монтаж молниеотвода. земляные работы. разработка грунта. ас25. бкэс№4,18 | Разработка грунта с погрузкой на автомобили-самосвалы в котлованах объемом до 500 м3 экскаваторами с ковшом вместимостью 0,4 (0,35-0,45) м3, группа грунтов 1 | м3 | 10
2 | 4214.2.Р.04.Шг.4.000.АС25 | Монтаж молниеотвода. земляные работы. засыпка грунта. ас25. бкэс№4,18 | Засыпка траншей и котлованов с перемещением грунта до 5 м бульдозерами мощностью 59 кВт (80 л.с.), группа грунтов 2 | м3 | 11
2 | 4214.2.Р.04.Шг.4.000.АС25 | Монтаж молниеотвода. земляные работы. засыпка грунта. ас25. бкэс№4,18 | При перемещении грунта на каждые последующие 5 м добавлять к норме 01-01-033-02 (до 10м) | м3 | 11
2 | 4214.2.Р.04.Шг.4.000.АС25 | Монтаж молниеотвода. земляные работы. засыпка грунта. ас25. бкэс№4,18 | Засыпка вручную, группа грунтов 1 | м3 | 1 | 222 | 222
2 | 4214.2.Р.04.Шг.4.000.АС25 | Монтаж молниеотвода. земляные работы. засыпка грунта. ас25. бкэс№4,18 | Уплотнение грунта пневматическими трамбовками, группа грунтов 1-2 | м3 | 11 | 17 | 187
3 | 4214.2.Р.04.Шг.4.000.АС25 | Монтаж молниеотвода. основание под блок-бокс. ас25. бкэс№4,18 | Устройство основания из песка средней крупности толщиной 100мм | м3 | 6.3 | 2.22 | 13.986
3 | 4214.2.Р.04.Шг.4.000.АС25 | Монтаж молниеотвода. основание под блок-бокс. ас25. бкэс№4,18 | Устройство дорожных покрытий из сборных прямоугольных железобетонных плит площадью свыше 10,5 м2 | м3 | 6.72 | 97.27 | 653.6544
3 | 4214.2.Р.04.Шг.4.000.АС25 | Монтаж молниеотвода. основание под блок-бокс. ас25. бкэс№4,18 | Устройство покрытия из тротуарных плит по цементно-песчанной смеси состава 1:10, толщиной 50 мм с заполнением швов цементно-песчанной смесью состава 1:3 | м3 | 0.8 | 15.72 | 12.576
3 | 4214.2.Р.04.Шг.4.000.АС25 | Монтаж молниеотвода. основание под блок-бокс. ас25. бкэс№4,18 | Устройство бетонных плитных тротуаров с заполнением швов цементно-песчанной смесью | м2 | 15 | 42.4 | 636
3 | 4214.2.Р.04.Шг.4.000.АС25 | Монтаж молниеотвода. основание под блок-бокс. ас25. бкэс№4,18 | Установка бортовых камней бетонных | м | 32 | 75 | 2400

## 000.ЭГ18
| Шифр | Вид работ | Наименование работ | Ед. изм. | Количество (исходные по сметам) | Норма расхода ресурса
1 | 4214.2.Р.04.Шг.4.000.ЭГ18 | Устройство заземления. земляные работы. разработка грунта. скз№4.14 | Разработка грунта вручную в траншеях глубиной до 2 м без креплений с откосами, группа грунтов 2 | м3 | 1 | 615 | 615
1 | 4214.2.Р.04.Шг.4.000.ЭГ18 | Устройство заземления. земляные работы. разработка грунта. скз№4.14 | Разработка грунта в отвал экскаваторами «драглайн» или «обратная лопата» с ковшом вместимостью 0,65 (0,5-1) м3, группа грунтов 2 | м3 | 51
2 | 4214.2.Р.04.Шг.4.000.ЭГ18 | Устройство заземления. монтажные работы. заземление. скз№4.14 | Заземлитель горизонтальный из стали полосовой сечением 160 мм2 | м | 174 | 24 | 4176
2 | 4214.2.Р.04.Шг.4.000.ЭГ18 | Устройство заземления. монтажные работы. заземление. скз№4.14 | Заземлитель вертикальный из круглой стали диаметром 16 мм | шт | 2 | 8.2 | 16.4
2 | 4214.2.Р.04.Шг.4.000.ЭГ18 | Устройство заземления. монтажные работы. заземление. скз№4.14 | Проводник заземляющий открыто по строительным основаниям из полосовой стали сечением 160 мм2 | м | 6 | 24 | 144
3 | 4214.2.Р.04.Шг.4.000.ЭГ18 | Устройство заземления. земляные работы. засыпка грунта. скз№4.14 | Засыпка вручную траншей, пазух котлованов и ям, группа грунтов 2 | м3 | 1 | 222 | 222
3 | 4214.2.Р.04.Шг.4.000.ЭГ18 | Устройство заземления. земляные работы. засыпка грунта. скз№4.14 | Обратная засыпка грунта | м3 | 51

## 000.ЭГ19
| Шифр | Вид работ | Наименование работ | Ед. изм. | Количество (исходные по сметам) | Норма расхода ресурса
1 | 4214.2.Р.04.Шг.4.000.ЭГ19 | Устройство заземления. земляные работы. разработка грунта. скз№4.15 | Разработка грунта вручную в траншеях глубиной до 2 м без креплений с откосами, группа грунтов 2 | м3 | 1 | 615 | 615
1 | 4214.2.Р.04.Шг.4.000.ЭГ19 | Устройство заземления. земляные работы. разработка грунта. скз№4.15 | Разработка грунта в отвал экскаваторами «драглайн» или «обратная лопата» с ковшом вместимостью 0,65 (0,5-1) м3, группа грунтов 2 | м3 | 51
3 | 4214.2.Р.04.Шг.4.000.ЭГ19 | Устройство заземления. монтажные работы. заземление. скз№4.15 | Заземлитель горизонтальный из стали полосовой сечением 160 мм2 | м | 174 | 24 | 4176
3 | 4214.2.Р.04.Шг.4.000.ЭГ19 | Устройство заземления. монтажные работы. заземление. скз№4.15 | Заземлитель вертикальный из круглой стали диаметром 16 мм | шт | 2 | 8.2 | 16.4
3 | 4214.2.Р.04.Шг.4.000.ЭГ19 | Устройство заземления. монтажные работы. заземление. скз№4.15 | Проводник заземляющий открыто по строительным основаниям из полосовой стали сечением 160 мм2 | м | 6 | 24 | 144
2 | 4214.2.Р.04.Шг.4.000.ЭГ19 | Устройство заземления. земляные работы. засыпка грунта. скз№4.15 | Засыпка вручную траншей, пазух котлованов и ям, группа грунтов 2 | м3 | 1 | 222 | 222
2 | 4214.2.Р.04.Шг.4.000.ЭГ19 | Устройство заземления. земляные работы. засыпка грунта. скз№4.15 | Обратная засыпка грунта | м3 | 51

## 000.ЭГ20
| Шифр | Вид работ | Наименование работ | Ед. изм. | Количество (исходные по сметам) | Норма расхода ресурса
3 | 4214.2.Р.04.Шг.4.000.ЭГ20 | Устройство заземления. земляные работы. разработка грунта. скз№4.16 | Разработка грунта вручную в траншеях глубиной до 2 м без креплений с откосами, группа грунтов 2 | м3 | 1 | 615 | 615
3 | 4214.2.Р.04.Шг.4.000.ЭГ20 | Устройство заземления. земляные работы. разработка грунта. скз№4.16 | Разработка грунта в отвал экскаваторами «драглайн» или «обратная лопата» с ковшом вместимостью 0,65 (0,5-1) м3, группа грунтов 2 | м3 | 51
2 | 4214.2.Р.04.Шг.4.000.ЭГ20 | Устройство заземления. монтажные работы. заземление. скз№4.16 | Заземлитель горизонтальный из стали полосовой сечением 160 мм2 | м | 174 | 24 | 4176
2 | 4214.2.Р.04.Шг.4.000.ЭГ20 | Устройство заземления. монтажные работы. заземление. скз№4.16 | Заземлитель вертикальный из круглой стали диаметром 16 мм | шт | 2 | 8.2 | 16.4
2 | 4214.2.Р.04.Шг.4.000.ЭГ20 | Устройство заземления. монтажные работы. заземление. скз№4.16 | Проводник заземляющий открыто по строительным основаниям из полосовой стали сечением 160 мм2 | м | 6 | 24 | 144
1 | 4214.2.Р.04.Шг.4.000.ЭГ20 | Устройство заземления. земляные работы. засыпка грунта. скз№4.16 | Засыпка вручную траншей, пазух котлованов и ям, группа грунтов 2 | м3 | 1 | 222 | 222
1 | 4214.2.Р.04.Шг.4.000.ЭГ20 | Устройство заземления. земляные работы. засыпка грунта. скз№4.16 | Обратная засыпка грунта | м3 | 51

## 000.ЭГ21
| Шифр | Вид работ | Наименование работ | Ед. изм. | Количество (исходные по сметам) | Норма расхода ресурса
2 | 4214.2.Р.04.Шг.4.000.ЭГ21 | Устройство заземления. земляные работы. разработка грунта. скз№4.17 | Разработка грунта вручную в траншеях глубиной до 2 м без креплений с откосами, группа грунтов 2 | м3 | 1 | 615 | 615
2 | 4214.2.Р.04.Шг.4.000.ЭГ21 | Устройство заземления. земляные работы. разработка грунта. скз№4.17 | Разработка грунта в отвал экскаваторами «драглайн» или «обратная лопата» с ковшом вместимостью 0,65 (0,5-1) м3, группа грунтов 2 | м3 | 51
3 | 4214.2.Р.04.Шг.4.000.ЭГ21 | Устройство заземления. монтажные работы. заземление. скз№4.17 | Заземлитель горизонтальный из стали полосовой сечением 160 мм2 | м | 174 | 24 | 4176
3 | 4214.2.Р.04.Шг.4.000.ЭГ21 | Устройство заземления. монтажные работы. заземление. скз№4.17 | Заземлитель вертикальный из круглой стали диаметром 16 мм | шт | 2 | 8.2 | 16.4
3 | 4214.2.Р.04.Шг.4.000.ЭГ21 | Устройство заземления. монтажные работы. заземление. скз№4.17 | Проводник заземляющий открыто по строительным основаниям из полосовой стали сечением 160 мм2 | м | 6 | 24 | 144
1 | 4214.2.Р.04.Шг.4.000.ЭГ21 | Устройство заземления. земляные работы. засыпка грунта. скз№4.17 | Засыпка вручную траншей, пазух котлованов и ям, группа грунтов 2 | м3 | 1 | 222 | 222
1 | 4214.2.Р.04.Шг.4.000.ЭГ21 | Устройство заземления. земляные работы. засыпка грунта. скз№4.17 | Обратная засыпка грунта | м3 | 51

## 00.ЭГ22
| Шифр | Вид работ | Наименование работ | Ед. изм. | Количество (исходные по сметам) | Норма расхода ресурса
3 | 4214.2.Р.04.Шг.4.000.ЭГ22 | Устройство заземления. земляные работы. разработка грунта. скз№4.18 | Разработка грунта вручную в траншеях глубиной до 2 м без креплений с откосами, группа грунтов 2 | м3 | 1 | 615 | 615
3 | 4214.2.Р.04.Шг.4.000.ЭГ22 | Устройство заземления. земляные работы. разработка грунта. скз№4.18 | Разработка грунта в отвал экскаваторами «драглайн» или «обратная лопата» с ковшом вместимостью 0,65 (0,5-1) м3, группа грунтов 2 | м3 | 51
2 | 4214.2.Р.04.Шг.4.000.ЭГ22 | Устройство заземления. монтажные работы. заземление. скз№4.18 | Заземлитель горизонтальный из стали полосовой сечением 160 мм2 | м | 174 | 24 | 4176
2 | 4214.2.Р.04.Шг.4.000.ЭГ22 | Устройство заземления. монтажные работы. заземление. скз№4.18 | Заземлитель вертикальный из круглой стали диаметром 16 мм | шт | 2 | 8.2 | 16.4
2 | 4214.2.Р.04.Шг.4.000.ЭГ22 | Устройство заземления. монтажные работы. заземление. скз№4.18 | Проводник заземляющий открыто по строительным основаниям из полосовой стали сечением 160 мм2 | м | 6 | 24 | 144
1 | 4214.2.Р.04.Шг.4.000.ЭГ22 | Устройство заземления. земляные работы. засыпка грунта. скз№4.18 | Засыпка вручную траншей, пазух котлованов и ям, группа грунтов 2 | м3 | 1 | 222 | 222
1 | 4214.2.Р.04.Шг.4.000.ЭГ22 | Устройство заземления. земляные работы. засыпка грунта. скз№4.18 | Обратная засыпка грунта | м3 | 51

## 000.ЭГ5
| Шифр | Вид работ | Наименование работ | Ед. изм. | Количество (исходные по сметам) | Норма расхода ресурса
3 | 4214.2.Р.04.Шг.4.000.ЭГ5 | Устройство заземления. земляные работы. разработка грунта. скз№4.1 | Разработка грунта вручную в траншеях глубиной до 2 м без креплений с откосами, группа грунтов 2 | м3 | 1 | 615 | 615
3 | 4214.2.Р.04.Шг.4.000.ЭГ5 | Устройство заземления. земляные работы. разработка грунта. скз№4.1 | Разработка грунта в отвал экскаваторами «драглайн» или «обратная лопата» с ковшом вместимостью 0,65 (0,5-1) м3, группа грунтов 2 | м3 | 86
2 | 4214.2.Р.04.Шг.4.000.ЭГ5 | Устройство заземления. монтажные работы. заземление. скз№4.1 | Заземлитель горизонтальный из стали полосовой сечением 160 мм2 | м | 174 | 24 | 4176
2 | 4214.2.Р.04.Шг.4.000.ЭГ5 | Устройство заземления. монтажные работы. заземление. скз№4.1 | Заземлитель вертикальный из круглой стали диаметром 16 мм | шт | 2 | 8.2 | 16.4
2 | 4214.2.Р.04.Шг.4.000.ЭГ5 | Устройство заземления. монтажные работы. заземление. скз№4.1 | Проводник заземляющий открыто по строительным основаниям из полосовой стали сечением 160 мм2 | м | 6 | 24 | 144
1 | 4214.2.Р.04.Шг.4.000.ЭГ5 | Устройство заземления. земляные работы. засыпка грунта. скз№4.1 | Засыпка вручную траншей, пазух котлованов и ям, группа грунтов 2 | м3 | 1 | 222 | 222
1 | 4214.2.Р.04.Шг.4.000.ЭГ5 | Устройство заземления. земляные работы. засыпка грунта. скз№4.1 | Обратная засыпка грунта | м3 | 86

## .000.ЭГ6
| Шифр | Вид работ | Наименование работ | Ед. изм. | Количество (исходные по сметам) | Норма расхода ресурса
3 | 4214.2.Р.04.Шг.4.000.ЭГ6 | Устройство заземления. земляные работы. разработка грунта. скз№4.2 | Разработка грунта вручную в траншеях глубиной до 2 м без креплений с откосами, группа грунтов 2 | м3 | 1 | 615 | 615
3 | 4214.2.Р.04.Шг.4.000.ЭГ6 | Устройство заземления. земляные работы. разработка грунта. скз№4.2 | Разработка грунта в отвал экскаваторами «драглайн» или «обратная лопата» с ковшом вместимостью 0,65 (0,5-1) м3, группа грунтов 2 | м3 | 69
2 | 4214.2.Р.04.Шг.4.000.ЭГ6 | Устройство заземления. монтажные работы. заземление. скз№4.2 | Заземлитель горизонтальный из стали полосовой сечением 160 мм2 | м | 174 | 24 | 4176
2 | 4214.2.Р.04.Шг.4.000.ЭГ6 | Устройство заземления. монтажные работы. заземление. скз№4.2 | Заземлитель вертикальный из круглой стали диаметром 16 мм | шт | 2 | 8.2 | 16.4
2 | 4214.2.Р.04.Шг.4.000.ЭГ6 | Устройство заземления. монтажные работы. заземление. скз№4.2 | Проводник заземляющий открыто по строительным основаниям из полосовой стали сечением 160 мм2 | м | 6 | 24 | 144
1 | 4214.2.Р.04.Шг.4.000.ЭГ6 | Устройство заземления. земляные работы. засыпка грунта. скз№4.2 | Засыпка вручную траншей, пазух котлованов и ям, группа грунтов 2 | м3 | 1 | 222 | 222
1 | 4214.2.Р.04.Шг.4.000.ЭГ6 | Устройство заземления. земляные работы. засыпка грунта. скз№4.2 | Обратная засыпка грунта | м3 | 69

## 000.ЭГ7
| Шифр | Вид работ | Наименование работ | Ед. изм. | Количество (исходные по сметам) | Норма расхода ресурса
3 | 4214.2.Р.04.Шг.4.000.ЭГ7 | Устройство заземления. земляные работы. разработка грунта. скз№4.3 | Разработка грунта вручную в траншеях глубиной до 2 м без креплений с откосами, группа грунтов 2 | м3 | 1 | 615 | 615
3 | 4214.2.Р.04.Шг.4.000.ЭГ7 | Устройство заземления. земляные работы. разработка грунта. скз№4.3 | Разработка грунта в отвал экскаваторами «драглайн» или «обратная лопата» с ковшом вместимостью 0,65 (0,5-1) м3, группа грунтов 2 | м3 | 51
2 | 4214.2.Р.04.Шг.4.000.ЭГ7 | Устройство заземления. монтажные работы. заземление. скз№4.3 | Заземлитель горизонтальный из стали полосовой сечением 160 мм2 | м | 174 | 24 | 4176
2 | 4214.2.Р.04.Шг.4.000.ЭГ7 | Устройство заземления. монтажные работы. заземление. скз№4.3 | Заземлитель вертикальный из круглой стали диаметром 16 мм | шт | 2 | 8.2 | 16.4
2 | 4214.2.Р.04.Шг.4.000.ЭГ7 | Устройство заземления. монтажные работы. заземление. скз№4.3 | Проводник заземляющий открыто по строительным основаниям из полосовой стали сечением 160 мм2 | м | 6 | 24 | 144
1 | 4214.2.Р.04.Шг.4.000.ЭГ7 | Устройство заземления. земляные работы. засыпка грунта. скз№4.3 | Засыпка вручную траншей, пазух котлованов и ям, группа грунтов 2 | м3 | 1 | 222 | 222
1 | 4214.2.Р.04.Шг.4.000.ЭГ7 | Устройство заземления. земляные работы. засыпка грунта. скз№4.3 | Обратная засыпка грунта | м3 | 51

## 000.ЭМ5
| Шифр | Вид работ | Наименование работ | Ед. изм. | Количество (исходные по сметам) | Норма расхода ресурса
1 | 4214.2.Р.04.Шг.4.000.ЭМ5 | Монтаж бкэс. монтажные работы. приборы и оборудование. скз№4.1 | Монтаж приборов и аппаратов, снятые перед транспортировкой (пожарная сигнализация) | шт | 3 | 0.67 | 2.01
1 | 4214.2.Р.04.Шг.4.000.ЭМ5 | Монтаж бкэс. монтажные работы. приборы и оборудование. скз№4.1 | Монтаж приборов и аппаратов, снятые перед транспортировкой (охранная сигнализация) | шт | 3 | 0.67 | 2.01
1 | 4214.2.Р.04.Шг.4.000.ЭМ5 | Монтаж бкэс. монтажные работы. приборы и оборудование. скз№4.1 | Светильники наружного освещения, снятые перед транспортировкой | шт | 3 | 1.11 | 3.33
1 | 4214.2.Р.04.Шг.4.000.ЭМ5 | Монтаж бкэс. монтажные работы. приборы и оборудование. скз№4.1 | Подключение БКЭС к основному контуру заземления | шт | 2 | 8.2 | 16.4

## 00.ЭМ6
| Шифр | Вид работ | Наименование работ | Ед. изм. | Количество (исходные по сметам) | Норма расхода ресурса
1 | 4214.2.Р.04.Шг.4.000.ЭМ6 | Монтаж бкэс. установка блок-контейнера. скз№4.6 | Установка зданий из спаренных и одиночных блок-боксов (Установка блок-контейнера на основание БКЭС) | т | 6 | 8 | 48
2 | 4214.2.Р.04.Шг.4.000.ЭМ6 | Монтаж бкэс. монтажные работы. приборы и оборудование. скз№4.6 | Монтаж приборов и аппаратов, снятые перед транспортировкой (пожарная сигнализация) | шт | 3 | 0.67 | 2.01
2 | 4214.2.Р.04.Шг.4.000.ЭМ6 | Монтаж бкэс. монтажные работы. приборы и оборудование. скз№4.6 | Монтаж приборов и аппаратов, снятые перед транспортировкой (охранная сигнализация) | шт | 3 | 0.67 | 2.01
2 | 4214.2.Р.04.Шг.4.000.ЭМ6 | Монтаж бкэс. монтажные работы. приборы и оборудование. скз№4.6 | Светильники наружного освещения, снятые перед транспортировкой | шт | 3 | 1.11 | 3.33
2 | 4214.2.Р.04.Шг.4.000.ЭМ6 | Монтаж бкэс. монтажные работы. приборы и оборудование. скз№4.6 | Подключение БКЭС к основному контуру заземления | шт | 2 | 8.2 | 16.4

## 000.ЭМ7
| Шифр | Вид работ | Наименование работ | Ед. изм. | Количество (исходные по сметам) | Норма расхода ресурса
1 | 4214.2.Р.04.Шг.4.000.ЭМ7 | Монтаж бкэс. установка блок-контейнера. скз№4.7 | Установка зданий из спаренных и одиночных блок-боксов (Установка блок-контейнера на основание БКЭС) | т | 6 | 8 | 48
2 | 4214.2.Р.04.Шг.4.000.ЭМ7 | Монтаж бкэс. монтажные работы.приборы и оборудование. скз№4.7 | Монтаж приборов и аппаратов, снятые перед транспортировкой (пожарная сигнализация) | шт | 3 | 0.67 | 2.01
2 | 4214.2.Р.04.Шг.4.000.ЭМ7 | Монтаж бкэс. монтажные работы.приборы и оборудование. скз№4.7 | Монтаж приборов и аппаратов, снятые перед транспортировкой (охранная сигнализация) | шт | 3 | 0.67 | 2.01
2 | 4214.2.Р.04.Шг.4.000.ЭМ7 | Монтаж бкэс. монтажные работы.приборы и оборудование. скз№4.7 | Светильники наружного освещения, снятые перед транспортировкой | шт | 3 | 1.11 | 3.33
2 | 4214.2.Р.04.Шг.4.000.ЭМ7 | Монтаж бкэс. монтажные работы.приборы и оборудование. скз№4.7 | Подключение БКЭС к основному контуру заземления | шт | 2 | 8.2 | 16.4

## 000.ЭМ8
| Шифр | Вид работ | Наименование работ | Ед. изм. | Количество (исходные по сметам) | Норма расхода ресурса
2 | 4214.2.Р.04.Шг.4.000.ЭМ8 | Монтаж бкэс. установка блок-контейнера. скз№4.8 | Установка зданий из спаренных и одиночных блок-боксов (Установка блок-контейнера на основание БКЭС) | т | 6 | 8 | 48
1 | 4214.2.Р.04.Шг.4.000.ЭМ8 | Монтаж бкэс. монтажные работы. приборы и оборудование. скз№4.8 | Монтаж приборов и аппаратов, снятые перед транспортировкой (пожарная сигнализация) | шт | 3 | 0.67 | 2.01
1 | 4214.2.Р.04.Шг.4.000.ЭМ8 | Монтаж бкэс. монтажные работы. приборы и оборудование. скз№4.8 | Монтаж приборов и аппаратов, снятые перед транспортировкой (охранная сигнализация) | шт | 3 | 0.67 | 2.01
1 | 4214.2.Р.04.Шг.4.000.ЭМ8 | Монтаж бкэс. монтажные работы. приборы и оборудование. скз№4.8 | Светильники наружного освещения, снятые перед транспортировкой | шт | 3 | 1.11 | 3.33
1 | 4214.2.Р.04.Шг.4.000.ЭМ8 | Монтаж бкэс. монтажные работы. приборы и оборудование. скз№4.8 | Подключение БКЭС к основному контуру заземления | шт | 2 | 8.2 | 16.4

## 000.ЭМ9
| Шифр | Вид работ | Наименование работ | Ед. изм. | Количество (исходные по сметам) | Норма расхода ресурса
1 | 4214.2.Р.04.Шг.4.000.ЭМ9 | Монтаж бкэс. установка блок-контейнера. скз№4.9 | Установка зданий из спаренных и одиночных блок-боксов (Установка блок-контейнера на основание БКЭС) | т | 6 | 8 | 48
2 | 4214.2.Р.04.Шг.4.000.ЭМ9 | Монтаж бкэс. монтажные работы. приборы и оборудование. скз№4.9 | Монтаж приборов и аппаратов, снятые перед транспортировкой (пожарная сигнализация) | шт | 3 | 0.67 | 2.01
2 | 4214.2.Р.04.Шг.4.000.ЭМ9 | Монтаж бкэс. монтажные работы. приборы и оборудование. скз№4.9 | Монтаж приборов и аппаратов, снятые перед транспортировкой (охранная сигнализация) | шт | 3 | 0.67 | 2.01
2 | 4214.2.Р.04.Шг.4.000.ЭМ9 | Монтаж бкэс. монтажные работы. приборы и оборудование. скз№4.9 | Светильники наружного освещения, снятые перед транспортировкой | шт | 3 | 1.11 | 3.33
2 | 4214.2.Р.04.Шг.4.000.ЭМ9 | Монтаж бкэс. монтажные работы. приборы и оборудование. скз№4.9 | Подключение БКЭС к основному контуру заземления | шт | 2 | 8.2 | 16.4

## 36
Шифр | Вид работ | Наименование работ | Ед. изм. | Количество (исходные по сметам) | Норма расхода ресурса
4214.2.Р.04.Шг.4.000.ГП14 | 1.1.171.63 ГП. ВЕРТИКАЛЬНАЯ ПЛАНИРОВКА. ЗЕМЛЯНЫЕ РАБОТЫ. СРЕЗКА ГРУНТА. ГП14. БКЭС №4.14 | Срезка почвенно-растительного грунта 2 группы слоем 0,30м бульдозером мощностью 130 л.с. с перемещением его в отвал на расстояние до 10м | м3 | 168
4214.2.Р.04.Шг.4.000.ГП14 | 1.1.171.63 ГП. ВЕРТИКАЛЬНАЯ ПЛАНИРОВКА. ЗЕМЛЯНЫЕ РАБОТЫ. СРЕЗКА ГРУНТА. ГП14. БКЭС №4.14 | Погрузка лишнего растительного грунта экскаватором с ковшом вместимостью 0,4 (0,35-0,45) м3 для дальнейшего использования в целях рекультивации, группа грунтов 2¶(в отвал) | м3 | 162
4214.2.Р.04.Шг.4.000.ГП14 | 1.1.171.63 ГП. ВЕРТИКАЛЬНАЯ ПЛАНИРОВКА. ЗЕМЛЯНЫЕ РАБОТЫ. СРЕЗКА ГРУНТА. ГП14. БКЭС №4.14 | Работа на отвале, группа грунтов 2 | м3 | 162
4214.2.Р.04.Шг.4.000.ГП14 | 1.1.171.63 ГП. ВЕРТИКАЛЬНАЯ ПЛАНИРОВКА. УСТРОЙСТВО НАСЫПИ. ГП14. БКЭС №4.14 | Уплотнение насыпи площадки послойно катками на пневмоколесном ходу 25 т при толщине уплотняемого слоя 0,25м | м3 | 265
4214.2.Р.04.Шг.4.000.ГП14 | 1.1.171.63 ГП. ВЕРТИКАЛЬНАЯ ПЛАНИРОВКА. УСТРОЙСТВО НАСЫПИ. ГП14. БКЭС №4.14 | На каждый последующий проход по одному следу добавлять к норме 01-02-001-01 | м3 | 265
4214.2.Р.04.Шг.4.000.ГП14 | 1.1.171.63 ГП. ВЕРТИКАЛЬНАЯ ПЛАНИРОВКА. УСТРОЙСТВО НАСЫПИ. ГП14. БКЭС №4.14 | Полив водой уплотняемого грунта насыпей | м3 | 265 | 30 | 7950
4214.2.Р.04.Шг.4.000.ГП14 | 1.1.171.63 ГП. ВЕРТИКАЛЬНАЯ ПЛАНИРОВКА. УСТРОЙСТВО НАСЫПИ. ГП14. БКЭС №4.14 | Планировка откосов и полотна насыпей механизированным способом, группа грунтов 2 | м2 | 194 | 2 | 388
4214.2.Р.04.Шг.4.000.ГП14 | 1.1.171.62 ГП. ИНЖЕНЕРНАЯ ЗАЩИТА. ИНЖЕНЕРНАЯ ЗАЩИТА. ГП14. БКЭС №4.14 | Укрепление откосов земляных сооружений посевом многолетних трав: механизированным способом | м2 | 40

## 37
Шифр | Вид работ | Наименование работ | Ед. изм. | Количество (исходные по сметам) | Норма расхода ресурса
4214.2.Р.04.Шг.4.000.ГП13 | 1.1.171.63 ГП. ВЕРТИКАЛЬНАЯ ПЛАНИРОВКА. ЗЕМЛЯНЫЕ РАБОТЫ. СРЕЗКА ГРУНТА. ГП13. БКЭС №4.13 | Срезка почвенно-растительного грунта 2 группы слоем 0,30м бульдозером мощностью 130 л.с. с перемещением его в отвал на расстояние до 10м | м3 | 104
4214.2.Р.04.Шг.4.000.ГП13 | 1.1.171.63 ГП. ВЕРТИКАЛЬНАЯ ПЛАНИРОВКА. ЗЕМЛЯНЫЕ РАБОТЫ. СРЕЗКА ГРУНТА. ГП13. БКЭС №4.13 | Погрузка лишнего растительного грунта экскаватором с ковшом вместимостью 0,4 (0,35-0,45) м3 для дальнейшего использования в целях рекультивации, группа грунтов 2¶(в отвал) | м3 | 63
4214.2.Р.04.Шг.4.000.ГП13 | 1.1.171.63 ГП. ВЕРТИКАЛЬНАЯ ПЛАНИРОВКА. ЗЕМЛЯНЫЕ РАБОТЫ. СРЕЗКА ГРУНТА. ГП13. БКЭС №4.13 | Работа на отвале, группа грунтов 2 | м3 | 63
4214.2.Р.04.Шг.4.000.ГП13 | 1.1.171.63 ГП. ВЕРТИКАЛЬНАЯ ПЛАНИРОВКА. УСТРОЙСТВО НАСЫПИ. ГП13. БКЭС №4.13 | Уплотнение насыпи площадки послойно катками на пневмоколесном ходу 25 т при толщине уплотняемого слоя 0,25м | м3 | 267
4214.2.Р.04.Шг.4.000.ГП13 | 1.1.171.63 ГП. ВЕРТИКАЛЬНАЯ ПЛАНИРОВКА. УСТРОЙСТВО НАСЫПИ. ГП13. БКЭС №4.13 | На каждый последующий проход по одному следу добавлять к норме 01-02-001-01 | м3 | 267
4214.2.Р.04.Шг.4.000.ГП13 | 1.1.171.63 ГП. ВЕРТИКАЛЬНАЯ ПЛАНИРОВКА. УСТРОЙСТВО НАСЫПИ. ГП13. БКЭС №4.13 | Полив водой уплотняемого грунта насыпей | м3 | 267 | 30 | 8010
4214.2.Р.04.Шг.4.000.ГП13 | 1.1.171.63 ГП. ВЕРТИКАЛЬНАЯ ПЛАНИРОВКА. УСТРОЙСТВО НАСЫПИ. ГП13. БКЭС №4.13 | Планировка откосов и полотна насыпей механизированным способом, группа грунтов 2 | м2 | 220 | 2 | 440
4214.2.Р.04.Шг.4.000.ГП13 | 1.1.171.62 ГП. ИНЖЕНЕРНАЯ ЗАЩИТА. ИНЖЕНЕРНАЯ ЗАЩИТА. ГП13. БКЭС №4.13 | Укрепление откосов земляных сооружений посевом многолетних трав: механизированным способом | м2 | 66
4214.2.Р.04.Шг.4.000.ГП13 | 1.1.171.62 ГП. ИНЖЕНЕРНАЯ ЗАЩИТА. ВОДООТВОДНОЙ ВАЛИК. ГП13. БКЭС №4.13 | Перемещение грунта до 10 м бульдозерами мощностью 96 (130) кВт (л.с.), 2 группа грунтов | м3 | 113
4214.2.Р.04.Шг.4.000.ГП13 | 1.1.171.62 ГП. ИНЖЕНЕРНАЯ ЗАЩИТА. ВОДООТВОДНОЙ ВАЛИК. ГП13. БКЭС №4.13 | При перемещении грунта на каждые последующие 10 м добавлять к норме 01-01-031-02 | м3 | 113
4214.2.Р.04.Шг.4.000.ГП13 | 1.1.171.62 ГП. ИНЖЕНЕРНАЯ ЗАЩИТА. ВОДООТВОДНОЙ ВАЛИК. ГП13. БКЭС №4.13 | Уплотнение грунта насыпи валиков пневматическими трамбовками, группа грунтов 2 | м3 | 113 | 17 | 1921
4214.2.Р.04.Шг.4.000.ГП13 | 1.1.171.62 ГП. ИНЖЕНЕРНАЯ ЗАЩИТА. ВОДООТВОДНОЙ ВАЛИК. ГП13. БКЭС №4.13 | Планировка верха и откосов валика ручным способом, группа грунтов 2 | м2 | 252 | 123 | 30996
4214.2.Р.04.Шг.4.000.ГП13 | 1.1.171.62 ГП. ИНЖЕНЕРНАЯ ЗАЩИТА. ВОДООТВОДНОЙ ВАЛИК. ГП13. БКЭС №4.13 | Укрепление откосов земляных сооружений посевом многолетних трав с подсыпкой растительной земли вручную | м2 | 252 | 33.2 | 8366.4

## 38
Шифр | Вид работ | Наименование работ | Ед. изм. | Количество (исходные по сметам) | Норма расхода ресурса
4214.2.Р.04.Шг.4.000.ГП12 | 1.1.171.63 ГП. ВЕРТИКАЛЬНАЯ ПЛАНИРОВКА. ЗЕМЛЯНЫЕ РАБОТЫ. СРЕЗКА ГРУНТА. ГП12. БКЭС №4.12 | Срезка почвенно-растительного грунта 2 группы слоем 0,30м бульдозером мощностью 130 л.с. с перемещением его в отвал на расстояние до 10м | м3 | 93
4214.2.Р.04.Шг.4.000.ГП12 | 1.1.171.63 ГП. ВЕРТИКАЛЬНАЯ ПЛАНИРОВКА. ЗЕМЛЯНЫЕ РАБОТЫ. СРЕЗКА ГРУНТА. ГП12. БКЭС №4.12 | Погрузка лишнего растительного грунта экскаватором с ковшом вместимостью 0,4 (0,35-0,45) м3 для дальнейшего использования в целях рекультивации, группа грунтов 2¶(в отвал) | м3 | 58
4214.2.Р.04.Шг.4.000.ГП12 | 1.1.171.63 ГП. ВЕРТИКАЛЬНАЯ ПЛАНИРОВКА. ЗЕМЛЯНЫЕ РАБОТЫ. СРЕЗКА ГРУНТА. ГП12. БКЭС №4.12 | Работа на отвале, группа грунтов 2 | м3 | 58
4214.2.Р.04.Шг.4.000.ГП12 | 1.1.171.63 ГП. ВЕРТИКАЛЬНАЯ ПЛАНИРОВКА. УСТРОЙСТВО НАСЫПИ. ГП12. БКЭС №4.112 | Уплотнение насыпи площадки послойно катками на пневмоколесном ходу 25 т при толщине уплотняемого слоя 0,25м | м3 | 190
4214.2.Р.04.Шг.4.000.ГП12 | 1.1.171.63 ГП. ВЕРТИКАЛЬНАЯ ПЛАНИРОВКА. УСТРОЙСТВО НАСЫПИ. ГП12. БКЭС №4.112 | На каждый последующий проход по одному следу добавлять к норме 01-02-001-01 | м3 | 190
4214.2.Р.04.Шг.4.000.ГП12 | 1.1.171.63 ГП. ВЕРТИКАЛЬНАЯ ПЛАНИРОВКА. УСТРОЙСТВО НАСЫПИ. ГП12. БКЭС №4.112 | Полив водой уплотняемого грунта насыпей | м3 | 190 | 30 | 5700
4214.2.Р.04.Шг.4.000.ГП12 | 1.1.171.63 ГП. ВЕРТИКАЛЬНАЯ ПЛАНИРОВКА. УСТРОЙСТВО НАСЫПИ. ГП12. БКЭС №4.112 | Планировка откосов и полотна насыпей механизированным способом, группа грунтов 2 | м2 | 192 | 2 | 384
4214.2.Р.04.Шг.4.000.ГП12 | 1.1.171.62 ГП. ИНЖЕНЕРНАЯ ЗАЩИТА. ИНЖЕНЕРНАЯ ЗАЩИТА. ГП12. БКЭС №4.12 | Укрепление откосов земляных сооружений посевом многолетних трав: механизированным способом | м2 | 38
4214.2.Р.04.Шг.4.000.ГП12 | 1.1.171.62 ГП. ИНЖЕНЕРНАЯ ЗАЩИТА. ВОДООТВОДНОЙ ВАЛИК. ГП12. БКЭС №4.12 | Перемещение грунта до 10 м бульдозерами мощностью 96 (130) кВт (л.с.), 2 группа грунтов | м3 | 108
4214.2.Р.04.Шг.4.000.ГП12 | 1.1.171.62 ГП. ИНЖЕНЕРНАЯ ЗАЩИТА. ВОДООТВОДНОЙ ВАЛИК. ГП12. БКЭС №4.12 | При перемещении грунта на каждые последующие 10 м добавлять к норме 01-01-031-02 | м3 | 108
4214.2.Р.04.Шг.4.000.ГП12 | 1.1.171.62 ГП. ИНЖЕНЕРНАЯ ЗАЩИТА. ВОДООТВОДНОЙ ВАЛИК. ГП12. БКЭС №4.12 | Уплотнение грунта насыпи валиков пневматическими трамбовками, группа грунтов 2 | м3 | 108 | 17 | 1836
4214.2.Р.04.Шг.4.000.ГП12 | 1.1.171.62 ГП. ИНЖЕНЕРНАЯ ЗАЩИТА. ВОДООТВОДНОЙ ВАЛИК. ГП12. БКЭС №4.12 | Планировка верха и откосов валика ручным способом, группа грунтов 2 | м2 | 241 | 123 | 29643
4214.2.Р.04.Шг.4.000.ГП12 | 1.1.171.62 ГП. ИНЖЕНЕРНАЯ ЗАЩИТА. ВОДООТВОДНОЙ ВАЛИК. ГП12. БКЭС №4.12 | Укрепление откосов земляных сооружений посевом многолетних трав с подсыпкой растительной земли вручную | м2 | 241 | 33.2 | 8001.2

## 39
Шифр | Вид работ | Наименование работ | Ед. изм. | Количество (исходные по сметам) | Норма расхода ресурса
4214.2.Р.04.Шг.4.000.ГП11 | 1.1.171.63 ГП. ВЕРТИКАЛЬНАЯ ПЛАНИРОВКА. ЗЕМЛЯНЫЕ РАБОТЫ. СРЕЗКА ГРУНТА. ГП11. БКЭС №4.11 | Срезка почвенно-растительного грунта 2 группы слоем 0,30м бульдозером мощностью 130 л.с. с перемещением его в отвал на расстояние до 10м | м3 | 101
4214.2.Р.04.Шг.4.000.ГП11 | 1.1.171.63 ГП. ВЕРТИКАЛЬНАЯ ПЛАНИРОВКА. ЗЕМЛЯНЫЕ РАБОТЫ. СРЕЗКА ГРУНТА. ГП11. БКЭС №4.11 | Погрузка лишнего растительного грунта экскаватором с ковшом вместимостью 0,4 (0,35-0,45) м3 для дальнейшего использования в целях рекультивации, группа грунтов 2¶(в отвал) | м3 | 61
4214.2.Р.04.Шг.4.000.ГП11 | 1.1.171.63 ГП. ВЕРТИКАЛЬНАЯ ПЛАНИРОВКА. ЗЕМЛЯНЫЕ РАБОТЫ. СРЕЗКА ГРУНТА. ГП11. БКЭС №4.11 | Работа на отвале, группа грунтов 2 | м3 | 61
4214.2.Р.04.Шг.4.000.ГП11 | 1.1.171.63 ГП. ВЕРТИКАЛЬНАЯ ПЛАНИРОВКА. УСТРОЙСТВО НАСЫПИ. ГП11. БКЭС №4.11 | Уплотнение насыпи площадки послойно катками на пневмоколесном ходу 25 т при толщине уплотняемого слоя 0,25м | м3 | 244
4214.2.Р.04.Шг.4.000.ГП11 | 1.1.171.63 ГП. ВЕРТИКАЛЬНАЯ ПЛАНИРОВКА. УСТРОЙСТВО НАСЫПИ. ГП11. БКЭС №4.11 | На каждый последующий проход по одному следу добавлять к норме 01-02-001-01 | м3 | 244
4214.2.Р.04.Шг.4.000.ГП11 | 1.1.171.63 ГП. ВЕРТИКАЛЬНАЯ ПЛАНИРОВКА. УСТРОЙСТВО НАСЫПИ. ГП11. БКЭС №4.11 | Полив водой уплотняемого грунта насыпей | м3 | 244 | 30 | 7320
4214.2.Р.04.Шг.4.000.ГП11 | 1.1.171.63 ГП. ВЕРТИКАЛЬНАЯ ПЛАНИРОВКА. УСТРОЙСТВО НАСЫПИ. ГП11. БКЭС №4.11 | Планировка откосов и полотна насыпей механизированным способом, группа грунтов 2 | м2 | 212 | 2 | 424
4214.2.Р.04.Шг.4.000.ГП11 | 1.1.171.62 ГП. ИНЖЕНЕРНАЯ ЗАЩИТА. ИНЖЕНЕРНАЯ ЗАЩИТА. ГП11. БКЭС №4.11 | Укрепление откосов земляных сооружений посевом многолетних трав: механизированным способом | м2 | 58
4214.2.Р.04.Шг.4.000.ГП11 | 1.1.171.62 ГП. ИНЖЕНЕРНАЯ ЗАЩИТА. ВОДООТВОДНОЙ ВАЛИК. ГП11. БКЭС №4.11 | Перемещение грунта до 10 м бульдозерами мощностью 96 (130) кВт (л.с.), 2 группа грунтов | м3 | 113
4214.2.Р.04.Шг.4.000.ГП11 | 1.1.171.62 ГП. ИНЖЕНЕРНАЯ ЗАЩИТА. ВОДООТВОДНОЙ ВАЛИК. ГП11. БКЭС №4.11 | При перемещении грунта на каждые последующие 10 м добавлять к норме 01-01-031-02 | м3 | 113
4214.2.Р.04.Шг.4.000.ГП11 | 1.1.171.62 ГП. ИНЖЕНЕРНАЯ ЗАЩИТА. ВОДООТВОДНОЙ ВАЛИК. ГП11. БКЭС №4.11 | Уплотнение грунта насыпи валиков пневматическими трамбовками, группа грунтов 2 | м3 | 113 | 17 | 1921
4214.2.Р.04.Шг.4.000.ГП11 | 1.1.171.62 ГП. ИНЖЕНЕРНАЯ ЗАЩИТА. ВОДООТВОДНОЙ ВАЛИК. ГП11. БКЭС №4.11 | Планировка верха и откосов валика ручным способом, группа грунтов 2 | м2 | 252 | 123 | 30996
4214.2.Р.04.Шг.4.000.ГП11 | 1.1.171.62 ГП. ИНЖЕНЕРНАЯ ЗАЩИТА. ВОДООТВОДНОЙ ВАЛИК. ГП11. БКЭС №4.11 | Укрепление откосов земляных сооружений посевом многолетних трав с подсыпкой растительной земли вручную | м2 | 252 | 33.2 | 8366.4

## 40
| Шифр | Вид работ | Наименование работ | Ед. изм. | Количество (исходные по сметам) | Норма расхода ресурса
2 | 4214.2.Р.04.Шг.4.000.ГП10 | Инженерная защита. инженерная защита. гп10. бкэс №4.10 | Укрепление откосов земляных сооружений посевом многолетних трав: механизированным способом | м2 | 54
1 | 4214.2.Р.04.Шг.4.000.ГП10 | Инженерная защита. водоотводной валик. гп10. бкэс №4.10 | Перемещение грунта до 10 м бульдозерами мощностью 96 (130) кВт (л.с.), 2 группа грунтов | м3 | 113
1 | 4214.2.Р.04.Шг.4.000.ГП10 | Инженерная защита. водоотводной валик. гп10. бкэс №4.10 | При перемещении грунта на каждые последующие 10 м добавлять к норме 01-01-031-02 | м3 | 113
1 | 4214.2.Р.04.Шг.4.000.ГП10 | Инженерная защита. водоотводной валик. гп10. бкэс №4.10 | Уплотнение грунта насыпи валиков пневматическими трамбовками, группа грунтов 2 | м3 | 113 | 17 | 1921
1 | 4214.2.Р.04.Шг.4.000.ГП10 | Инженерная защита. водоотводной валик. гп10. бкэс №4.10 | Планировка верха и откосов валика ручным способом, группа грунтов 2 | м2 | 252 | 123 | 30996
1 | 4214.2.Р.04.Шг.4.000.ГП10 | Инженерная защита. водоотводной валик. гп10. бкэс №4.10 | Укрепление откосов земляных сооружений посевом многолетних трав с подсыпкой растительной земли вручную | м2 | 252 | 33.2 | 8366.4

## 42
| Шифр | Вид работ | Наименование работ | Ед. изм. | Количество (исходные по сметам) | Норма расхода ресурса
3 | 4214.2.Р.04.Шг.4.000.ЭГ9 | Устройство заземления. земляные работы. разработка грунта. скз№4.5 | Разработка грунта вручную в траншеях глубиной до 2 м без креплений с откосами, группа грунтов 2 | м3 | 1 | 615 | 615
3 | 4214.2.Р.04.Шг.4.000.ЭГ9 | Устройство заземления. земляные работы. разработка грунта. скз№4.5 | Разработка грунта в отвал экскаваторами «драглайн» или «обратная лопата» с ковшом вместимостью 0,65 (0,5-1) м3, группа грунтов 2 | м3 | 51
2 | 4214.2.Р.04.Шг.4.000.ЭГ9 | Устройство заземления. монтажные работы. заземление. скз№4.5 | Заземлитель горизонтальный из стали полосовой сечением 160 мм2 | м | 174 | 24 | 4176
2 | 4214.2.Р.04.Шг.4.000.ЭГ9 | Устройство заземления. монтажные работы. заземление. скз№4.5 | Заземлитель вертикальный из круглой стали диаметром 16 мм | шт | 2 | 8.2 | 16.4
2 | 4214.2.Р.04.Шг.4.000.ЭГ9 | Устройство заземления. монтажные работы. заземление. скз№4.5 | Проводник заземляющий открыто по строительным основаниям из полосовой стали сечением 160 мм2 | м | 6 | 24 | 144
1 | 4214.2.Р.04.Шг.4.000.ЭГ9 | Устройство заземления. земляные работы. засыпка грунта. скз№4.5 | Засыпка вручную траншей, пазух котлованов и ям, группа грунтов 2 | м3 | 1 | 222 | 222
1 | 4214.2.Р.04.Шг.4.000.ЭГ9 | Устройство заземления. земляные работы. засыпка грунта. скз№4.5 | Обратная засыпка грунта | м3 | 51

## 41
| Шифр | Вид работ | Наименование работ | Ед. изм. | Количество (исходные по сметам) | Норма расхода ресурса
1 | 4214.2.Р.04.Шг.4.000.ГП1 | Вертикальная планировка. земляные работы. срезка грунта. гп1. бкэс №4.1 | Срезка почвенно-растительного грунта 2 группы слоем 0,30м бульдозером мощностью 130 л.с. с перемещением его в отвал на расстояние до 10м | м3 | 140
1 | 4214.2.Р.04.Шг.4.000.ГП1 | Вертикальная планировка. земляные работы. срезка грунта. гп1. бкэс №4.1 | Погрузка лишнего растительного грунта экскаватором с ковшом вместимостью 0,4 (0,35-0,45) м3 для дальнейшего использования в целях рекультивации, группа грунтов 2 (в отвал) | м3 | 132
1 | 4214.2.Р.04.Шг.4.000.ГП1 | Вертикальная планировка. земляные работы. срезка грунта. гп1. бкэс №4.1 | Работа на отвале, группа грунтов 2 | м3 | 132
1 | 4214.2.Р.04.Шг.4.000.ГП1 | Вертикальная планировка. устройство насыпи. гп1. бкэс №4.1 | Уплотнение насыпи площадки послойно катками на пневмоколесном ходу 25 т при толщине уплотняемого слоя 0,25м | м3 | 271
1 | 4214.2.Р.04.Шг.4.000.ГП1 | Вертикальная планировка. устройство насыпи. гп1. бкэс №4.1 | На каждый последующий проход по одному следу добавлять к норме 01-02-001-01 | м3 | 271
1 | 4214.2.Р.04.Шг.4.000.ГП1 | Вертикальная планировка. устройство насыпи. гп1. бкэс №4.1 | Полив водой уплотняемого грунта насыпей | м3 | 271 | 30 | 8130
1 | 4214.2.Р.04.Шг.4.000.ГП1 | Вертикальная планировка. устройство насыпи. гп1. бкэс №4.1 | Планировка откосов и полотна насыпей механизированным способом, группа грунтов 2 | м2 | 209 | 2 | 418

## 43
| Шифр | Вид работ | Наименование работ | Ед. изм. | Количество (исходные по сметам) | Норма расхода ресурса
3 | 4214.2.Р.04.Шг.4.000.ЭГ8 | Устройство заземления. земляные работы. разработка грунта. скз№4.4 | Разработка грунта вручную в траншеях глубиной до 2 м без креплений с откосами, группа грунтов 2 | м3 | 1 | 615 | 615
3 | 4214.2.Р.04.Шг.4.000.ЭГ8 | Устройство заземления. земляные работы. разработка грунта. скз№4.4 | Разработка грунта в отвал экскаваторами «драглайн» или «обратная лопата» с ковшом вместимостью 0,65 (0,5-1) м3, группа грунтов 2 | м3 | 51
2 | 4214.2.Р.04.Шг.4.000.ЭГ8 | Устройство заземления. монтажные работы. заземление. скз№4.4 | Заземлитель горизонтальный из стали полосовой сечением 160 мм2 | м | 174 | 24 | 4176
2 | 4214.2.Р.04.Шг.4.000.ЭГ8 | Устройство заземления. монтажные работы. заземление. скз№4.4 | Заземлитель вертикальный из круглой стали диаметром 16 мм | шт | 2 | 8.2 | 16.4
2 | 4214.2.Р.04.Шг.4.000.ЭГ8 | Устройство заземления. монтажные работы. заземление. скз№4.4 | Проводник заземляющий открыто по строительным основаниям из полосовой стали сечением 160 мм2 | м | 6 | 24 | 144
1 | 4214.2.Р.04.Шг.4.000.ЭГ8 | Устройство заземления. земляные работы. засыпка грунта. скз№4.4 | Засыпка вручную траншей, пазух котлованов и ям, группа грунтов 2 | м3 | 1 | 222 | 222
1 | 4214.2.Р.04.Шг.4.000.ЭГ8 | Устройство заземления. земляные работы. засыпка грунта. скз№4.4 | Обратная засыпка грунта | м3 | 51

## 44
| Шифр | Вид работ | Наименование работ | Ед. изм. | Количество (исходные по сметам) | Норма расхода ресурса
3 | 4214.2.Р.04.Шг.4.000.ЭГ17 | Устройство заземления. земляные работы. разработка грунта. скз№4.13 | Разработка грунта вручную в траншеях глубиной до 2 м без креплений с откосами, группа грунтов 2 | м3 | 1 | 615 | 615
3 | 4214.2.Р.04.Шг.4.000.ЭГ17 | Устройство заземления. земляные работы. разработка грунта. скз№4.13 | Разработка грунта в отвал экскаваторами «драглайн» или «обратная лопата» с ковшом вместимостью 0,65 (0,5-1) м3, группа грунтов 2 | м3 | 51
2 | 4214.2.Р.04.Шг.4.000.ЭГ17 | Устройство заземления. монтажные работы. заземление. скз№4.13 | Заземлитель горизонтальный из стали полосовой сечением 160 мм2 | м | 174 | 24 | 4176
2 | 4214.2.Р.04.Шг.4.000.ЭГ17 | Устройство заземления. монтажные работы. заземление. скз№4.13 | Заземлитель вертикальный из круглой стали диаметром 16 мм | шт | 2 | 8.2 | 16.4
2 | 4214.2.Р.04.Шг.4.000.ЭГ17 | Устройство заземления. монтажные работы. заземление. скз№4.13 | Проводник заземляющий открыто по строительным основаниям из полосовой стали сечением 160 мм2 | м | 6 | 24 | 144
1 | 4214.2.Р.04.Шг.4.000.ЭГ17 | Устройство заземления. земляные работы. засыпка грунта. скз№4.13 | Засыпка вручную траншей, пазух котлованов и ям, группа грунтов 2 | м3 | 1 | 222 | 222
1 | 4214.2.Р.04.Шг.4.000.ЭГ17 | Устройство заземления. земляные работы. засыпка грунта. скз№4.13 | Обратная засыпка грунта | м3 | 51

## 45
| Шифр | Вид работ | Наименование работ | Ед. изм. | Количество (исходные по сметам) | Норма расхода ресурса
3 | 4214.2.Р.04.Шг.4.000.ЭГ16 | Устройство заземления. земляные работы. разработка грунта. скз№4.12 | Разработка грунта вручную в траншеях глубиной до 2 м без креплений с откосами, группа грунтов 2 | м3 | 1 | 615 | 615
3 | 4214.2.Р.04.Шг.4.000.ЭГ16 | Устройство заземления. земляные работы. разработка грунта. скз№4.12 | Разработка грунта в отвал экскаваторами «драглайн» или «обратная лопата» с ковшом вместимостью 0,65 (0,5-1) м3, группа грунтов 2 | м3 | 51
2 | 4214.2.Р.04.Шг.4.000.ЭГ16 | Устройство заземления. монтажные работы. заземление. скз№4.12 | Заземлитель горизонтальный из стали полосовой сечением 160 мм2 | м | 174 | 24 | 4176
2 | 4214.2.Р.04.Шг.4.000.ЭГ16 | Устройство заземления. монтажные работы. заземление. скз№4.12 | Заземлитель вертикальный из круглой стали диаметром 16 мм | шт | 2 | 8.2 | 16.4
2 | 4214.2.Р.04.Шг.4.000.ЭГ16 | Устройство заземления. монтажные работы. заземление. скз№4.12 | Проводник заземляющий открыто по строительным основаниям из полосовой стали сечением 160 мм2 | м | 6 | 24 | 144
1 | 4214.2.Р.04.Шг.4.000.ЭГ16 | Устройство заземления. земляные работы. засыпка грунта. скз№4.12 | Засыпка вручную траншей, пазух котлованов и ям, группа грунтов 2 | м3 | 1 | 222 | 222
1 | 4214.2.Р.04.Шг.4.000.ЭГ16 | Устройство заземления. земляные работы. засыпка грунта. скз№4.12 | Обратная засыпка грунта | м3 | 51

## 46
| Шифр | Вид работ | Наименование работ | Ед. изм. | Количество (исходные по сметам) | Норма расхода ресурса
3 | 4214.2.Р.04.Шг.4.000.ЭГ15 | Устройство заземления. земляные работы. разработка грунта. скз№4.11 | Разработка грунта вручную в траншеях глубиной до 2 м без креплений с откосами, группа грунтов 2 | м3 | 1 | 615 | 615
3 | 4214.2.Р.04.Шг.4.000.ЭГ15 | Устройство заземления. земляные работы. разработка грунта. скз№4.11 | Разработка грунта в отвал экскаваторами «драглайн» или «обратная лопата» с ковшом вместимостью 0,65 (0,5-1) м3, группа грунтов 2 | м3 | 51
2 | 4214.2.Р.04.Шг.4.000.ЭГ15 | Устройство заземления. монтажные работы. заземление. скз№4.11 | Заземлитель горизонтальный из стали полосовой сечением 160 мм2 | м | 174 | 24 | 4176
2 | 4214.2.Р.04.Шг.4.000.ЭГ15 | Устройство заземления. монтажные работы. заземление. скз№4.11 | Заземлитель вертикальный из круглой стали диаметром 16 мм | шт | 2 | 8.2 | 16.4
2 | 4214.2.Р.04.Шг.4.000.ЭГ15 | Устройство заземления. монтажные работы. заземление. скз№4.11 | Проводник заземляющий открыто по строительным основаниям из полосовой стали сечением 160 мм2 | м | 6 | 24 | 144
1 | 4214.2.Р.04.Шг.4.000.ЭГ15 | Устройство заземления. земляные работы. засыпка грунта. скз№4.11 | Засыпка вручную траншей, пазух котлованов и ям, группа грунтов 2 | м3 | 1 | 222 | 222
1 | 4214.2.Р.04.Шг.4.000.ЭГ15 | Устройство заземления. земляные работы. засыпка грунта. скз№4.11 | Обратная засыпка грунта | м3 | 51

## 47
| Шифр | Вид работ | Наименование работ | Ед. изм. | Количество (исходные по сметам) | Норма расхода ресурса
3 | 4214.2.Р.04.Шг.4.000.ЭГ14 | Устройство заземления. земляные работы. разработка грунта. скз№4.10 | Разработка грунта вручную в траншеях глубиной до 2 м без креплений с откосами, группа грунтов 2 | м3 | 1 | 615 | 615
3 | 4214.2.Р.04.Шг.4.000.ЭГ14 | Устройство заземления. земляные работы. разработка грунта. скз№4.10 | Разработка грунта в отвал экскаваторами «драглайн» или «обратная лопата» с ковшом вместимостью 0,65 (0,5-1) м3, группа грунтов 2 | м3 | 51
2 | 4214.2.Р.04.Шг.4.000.ЭГ14 | Устройство заземления. монтажные работы. заземление. скз№4.10 | Заземлитель горизонтальный из стали полосовой сечением 160 мм2 | м | 174 | 24 | 4176
2 | 4214.2.Р.04.Шг.4.000.ЭГ14 | Устройство заземления. монтажные работы. заземление. скз№4.10 | Заземлитель вертикальный из круглой стали диаметром 16 мм | шт | 2 | 8.2 | 16.4
2 | 4214.2.Р.04.Шг.4.000.ЭГ14 | Устройство заземления. монтажные работы. заземление. скз№4.10 | Проводник заземляющий открыто по строительным основаниям из полосовой стали сечением 160 мм2 | м | 6 | 24 | 144
1 | 4214.2.Р.04.Шг.4.000.ЭГ14 | Устройство заземления. земляные работы. засыпка грунта. скз№4.10 | Засыпка вручную траншей, пазух котлованов и ям, группа грунтов 2 | м3 | 1 | 222 | 222
1 | 4214.2.Р.04.Шг.4.000.ЭГ14 | Устройство заземления. земляные работы. засыпка грунта. скз№4.10 | Обратная засыпка грунта | м3 | 51

## 48
| Шифр | Вид работ | Наименование работ | Ед. изм. | Количество (исходные по сметам) | Норма расхода ресурса
2 | 4214.2.Р.04.Шг.4.000.ЭГ13 | Устройство заземления. земляные работы. разработка грунта. скз№4.9 | Разработка грунта вручную в траншеях глубиной до 2 м без креплений с откосами, группа грунтов 2 | м3 | 1 | 615 | 615
2 | 4214.2.Р.04.Шг.4.000.ЭГ13 | Устройство заземления. земляные работы. разработка грунта. скз№4.9 | Разработка грунта в отвал экскаваторами «драглайн» или «обратная лопата» с ковшом вместимостью 0,65 (0,5-1) м3, группа грунтов 2 | м3 | 51
1 | 4214.2.Р.04.Шг.4.000.ЭГ13 | Устройство заземления. монтажные работы. заземление. скз№4.9 | Заземлитель горизонтальный из стали полосовой сечением 160 мм2 | м | 174 | 24 | 4176
1 | 4214.2.Р.04.Шг.4.000.ЭГ13 | Устройство заземления. монтажные работы. заземление. скз№4.9 | Заземлитель вертикальный из круглой стали диаметром 16 мм | шт | 2 | 8.2 | 16.4
1 | 4214.2.Р.04.Шг.4.000.ЭГ13 | Устройство заземления. монтажные работы. заземление. скз№4.9 | Проводник заземляющий открыто по строительным основаниям из полосовой стали сечением 160 мм2 | м | 6 | 24 | 144
3 | 4214.2.Р.04.Шг.4.000.ЭГ13 | Устройство заземления. земляные работы. засыпка грунта. скз№4.9 | Засыпка вручную траншей, пазух котлованов и ям, группа грунтов 2 | м3 | 1 | 222 | 222
3 | 4214.2.Р.04.Шг.4.000.ЭГ13 | Устройство заземления. земляные работы. засыпка грунта. скз№4.9 | Обратная засыпка грунта | м3 | 51

## 49
| Шифр | Вид работ | Наименование работ | Ед. изм. | Количество (исходные по сметам) | Норма расхода ресурса
3 | 4214.2.Р.04.Шг.4.000.ЭГ12 | Устройство заземления. земляные работы. разработка грунта. скз№4.8 | Разработка грунта вручную в траншеях глубиной до 2 м без креплений с откосами, группа грунтов 2 | м3 | 1 | 615 | 615
3 | 4214.2.Р.04.Шг.4.000.ЭГ12 | Устройство заземления. земляные работы. разработка грунта. скз№4.8 | Разработка грунта в отвал экскаваторами «драглайн» или «обратная лопата» с ковшом вместимостью 0,65 (0,5-1) м3, группа грунтов 2 | м3 | 51
2 | 4214.2.Р.04.Шг.4.000.ЭГ12 | Устройство заземления. монтажные работы. заземление. скз№4.8 | Заземлитель горизонтальный из стали полосовой сечением 160 мм2 | м | 174 | 24 | 4176
2 | 4214.2.Р.04.Шг.4.000.ЭГ12 | Устройство заземления. монтажные работы. заземление. скз№4.8 | Заземлитель вертикальный из круглой стали диаметром 16 мм | шт | 2 | 8.2 | 16.4
2 | 4214.2.Р.04.Шг.4.000.ЭГ12 | Устройство заземления. монтажные работы. заземление. скз№4.8 | Проводник заземляющий открыто по строительным основаниям из полосовой стали сечением 160 мм2 | м | 6 | 24 | 144
1 | 4214.2.Р.04.Шг.4.000.ЭГ12 | Устройство заземления. земляные работы. засыпка грунта. скз№4.8 | Засыпка вручную траншей, пазух котлованов и ям, группа грунтов 2 | м3 | 1 | 222 | 222
1 | 4214.2.Р.04.Шг.4.000.ЭГ12 | Устройство заземления. земляные работы. засыпка грунта. скз№4.8 | Обратная засыпка грунта | м3 | 51

## 50
| Шифр | Вид работ | Наименование работ | Ед. изм. | Количество (исходные по сметам) | Норма расхода ресурса
3 | 4214.2.Р.04.Шг.4.000.ЭГ11 | Устройство заземления. земляные работы. разработка грунта. скз№4.7 | Разработка грунта вручную в траншеях глубиной до 2 м без креплений с откосами, группа грунтов 2 | м3 | 1 | 615 | 615
3 | 4214.2.Р.04.Шг.4.000.ЭГ11 | Устройство заземления. земляные работы. разработка грунта. скз№4.7 | Разработка грунта в отвал экскаваторами «драглайн» или «обратная лопата» с ковшом вместимостью 0,65 (0,5-1) м3, группа грунтов 2 | м3 | 51
2 | 4214.2.Р.04.Шг.4.000.ЭГ11 | Устройство заземления. монтажные работы. заземление. скз№4.7 | Заземлитель горизонтальный из стали полосовой сечением 160 мм2 | м | 174 | 24 | 4176
2 | 4214.2.Р.04.Шг.4.000.ЭГ11 | Устройство заземления. монтажные работы. заземление. скз№4.7 | Заземлитель вертикальный из круглой стали диаметром 16 мм | шт | 2 | 8.2 | 16.4
2 | 4214.2.Р.04.Шг.4.000.ЭГ11 | Устройство заземления. монтажные работы. заземление. скз№4.7 | Проводник заземляющий открыто по строительным основаниям из полосовой стали сечением 160 мм2 | м | 6 | 24 | 144
1 | 4214.2.Р.04.Шг.4.000.ЭГ11 | Устройство заземления. земляные работы. засыпка грунта. скз№4.7 | Засыпка вручную траншей, пазух котлованов и ям, группа грунтов 2 | м3 | 1 | 222 | 222
1 | 4214.2.Р.04.Шг.4.000.ЭГ11 | Устройство заземления. земляные работы. засыпка грунта. скз№4.7 | Обрантая засыпка грунта | м3 | 51

## 51
| Шифр | Вид работ | Наименование работ | Ед. изм. | Количество (исходные по сметам) | Норма расхода ресурса
3 | 4214.2.Р.04.Шг.4.000.ЭГ10 | Устройство заземления. земляные работы. разработка грунта. скз№4.6 | Разработка грунта вручную в траншеях глубиной до 2 м без креплений с откосами, группа грунтов 2 | м3 | 1 | 615 | 615
3 | 4214.2.Р.04.Шг.4.000.ЭГ10 | Устройство заземления. земляные работы. разработка грунта. скз№4.6 | Разработка грунта в отвал экскаваторами «драглайн» или «обратная лопата» с ковшом вместимостью 0,65 (0,5-1) м3, группа грунтов 2 | м3 | 51
2 | 4214.2.Р.04.Шг.4.000.ЭГ10 | Устройство заземления. монтажные работы. заземление. скз№4.6 | Заземлитель горизонтальный из стали полосовой сечением 160 мм2 | м | 174 | 24 | 4176
2 | 4214.2.Р.04.Шг.4.000.ЭГ10 | Устройство заземления. монтажные работы. заземление. скз№4.6 | Заземлитель вертикальный из круглой стали диаметром 16 мм | шт | 2 | 8.2 | 16.4
2 | 4214.2.Р.04.Шг.4.000.ЭГ10 | Устройство заземления. монтажные работы. заземление. скз№4.6 | Проводник заземляющий открыто по строительным основаниям из полосовой стали сечением 160 мм2 | м | 6 | 24 | 144
1 | 4214.2.Р.04.Шг.4.000.ЭГ10 | Устройство заземления. земляные работы. засыпка грунта. скз№4.6 | Засыпка вручную траншей, пазух котлованов и ям, группа грунтов 2 | м3 | 1 | 222 | 222
1 | 4214.2.Р.04.Шг.4.000.ЭГ10 | Устройство заземления. земляные работы. засыпка грунта. скз№4.6 | Обратная засыпка грунта | м3 | 51

## 52
| Шифр | Вид работ | Наименование работ | Ед. изм. | Количество (исходные по сметам) | Норма расхода ресурса
2 | 4214.2.Р.04.Шг.4.000.АС9 | Монтаж молниеотвода. земляные работы. разработка грунта. ас9. бкэс№4,2 | Разработка грунта с перемещением до 10 м бульдозерами мощностью 59 кВт (80 л.с.), группа грунтов 2(во временный отвал) | м3 | 17
2 | 4214.2.Р.04.Шг.4.000.АС9 | Монтаж молниеотвода. земляные работы. разработка грунта. ас9. бкэс№4,2 | Разработка грунта вручную в траншеях глубиной до 2 м без креплений с откосами, группа грунтов 1 | м3 | 1 | 615 | 615
2 | 4214.2.Р.04.Шг.4.000.АС9 | Монтаж молниеотвода. земляные работы. разработка грунта. ас9. бкэс№4,2 | Разработка грунта с погрузкой на автомобили-самосвалы в котлованах объемом до 500 м3 экскаваторами с ковшом вместимостью 0,4 (0,35-0,45) м3, группа грунтов 1 | м3 | 2
1 | 4214.2.Р.04.Шг.4.000.АС9 | Монтаж молниеотвода. земляные работы. засыпка грунта. ас9. бкэс№4,2 | Засыпка траншей и котлованов с перемещением грунта до 5 м бульдозерами мощностью 59 кВт (80 л.с.), группа грунтов 2 | м3 | 14
1 | 4214.2.Р.04.Шг.4.000.АС9 | Монтаж молниеотвода. земляные работы. засыпка грунта. ас9. бкэс№4,2 | При перемещении грунта на каждые последующие 5 м добавлять к норме 01-01-033-02 (до 10м) | м3 | 14
1 | 4214.2.Р.04.Шг.4.000.АС9 | Монтаж молниеотвода. земляные работы. засыпка грунта. ас9. бкэс№4,2 | Засыпка вручную, группа грунтов 1 | м3 | 1 | 222 | 222
1 | 4214.2.Р.04.Шг.4.000.АС9 | Монтаж молниеотвода. земляные работы. засыпка грунта. ас9. бкэс№4,2 | Уплотнение грунта пневматическими трамбовками, группа грунтов 1-2 | м3 | 14 | 17 | 238

## 00.ГП15
| Шифр | Вид работ | Наименование работ | Ед. изм. | Количество (исходные по сметам) | Норма расхода ресурса
1 | 4214.2.Р.04.Шг.4.000.ГП15 | Вертикальная планировка. земляные работы. срезка грунта. гп15. бкэс №4.15 | Срезка почвенно-растительного грунта 2 группы слоем 0,30м бульдозером мощностью 130 л.с. с перемещением его в отвал на расстояние до 10м | м3 | 60
1 | 4214.2.Р.04.Шг.4.000.ГП15 | Вертикальная планировка. земляные работы. срезка грунта. гп15. бкэс №4.15 | Погрузка лишнего растительного грунта экскаватором с ковшом вместимостью 0,4 (0,35-0,45) м3 для дальнейшего использования в целях рекультивации, группа грунтов 2¶(в отвал) | м3 | 51
1 | 4214.2.Р.04.Шг.4.000.ГП15 | Вертикальная планировка. земляные работы. срезка грунта. гп15. бкэс №4.15 | Работа на отвале, группа грунтов 2 | м3 | 51
2 | 4214.2.Р.04.Шг.4.000.ГП15 | Вертикальная планировка. устройство насыпи. гп15. бкэс №4.15 | Уплотнение насыпи площадки послойно катками на пневмоколесном ходу 25 т при толщине уплотняемого слоя 0,25м | м3 | 188
2 | 4214.2.Р.04.Шг.4.000.ГП15 | Вертикальная планировка. устройство насыпи. гп15. бкэс №4.15 | На каждый последующий проход по одному следу добавлять к норме 01-02-001-01 | м3 | 188
2 | 4214.2.Р.04.Шг.4.000.ГП15 | Вертикальная планировка. устройство насыпи. гп15. бкэс №4.15 | Полив водой уплотняемого грунта насыпей | м3 | 188 | 30 | 5640
2 | 4214.2.Р.04.Шг.4.000.ГП15 | Вертикальная планировка. устройство насыпи. гп15. бкэс №4.15 | Планировка откосов и полотна насыпей механизированным способом, группа грунтов 2 | м2 | 211 | 2 | 422
3 | 4214.2.Р.04.Шг.4.000.ГП15 | Инженерная защита. инженерная защита. гп15. бкэс №4.15 | Укрепление откосов земляных сооружений посевом многолетних трав: механизированным способом | м2 | 57

## Лист1
| Шифр | Вид работ | Наименование работ | Ед. изм. | Количество (исходные по сметам) | Норма расхода ресурса
2 | 4214.2.Р.04.Шг.4.000.ГП5 | Инженерная защита. инженерная защита. гп5. бкэс №4.5 | Укрепление откосов земляных сооружений посевом многолетних трав: механизированным способом | м2 | 57
1 | 4214.2.Р.04.Шг.4.000.ГП5 | Инженерная защита. водоотводной валик. гп5. бкэс №4.5 | Перемещение грунта до 10 м бульдозерами мощностью 96 (130) кВт (л.с.), 2 группа грунтов | м3 | 118
1 | 4214.2.Р.04.Шг.4.000.ГП5 | Инженерная защита. водоотводной валик. гп5. бкэс №4.5 | При перемещении грунта на каждые последующие 10 м добавлять к норме 01-01-031-02 | м3 | 118
1 | 4214.2.Р.04.Шг.4.000.ГП5 | Инженерная защита. водоотводной валик. гп5. бкэс №4.5 | Уплотнение грунта насыпи валиков пневматическими трамбовками, группа грунтов 2 | м3 | 118 | 17 | 2006
1 | 4214.2.Р.04.Шг.4.000.ГП5 | Инженерная защита. водоотводной валик. гп5. бкэс №4.5 | Планировка верха и откосов валика ручным способом, группа грунтов 2 | м2 | 263 | 123 | 32349
1 | 4214.2.Р.04.Шг.4.000.ГП5 | Инженерная защита. водоотводной валик. гп5. бкэс №4.5 | Укрепление откосов земляных сооружений посевом многолетних трав с подсыпкой растительной земли вручную | м2 | 263 | 33.2 | 8731.6